## ปร.6
แบบ ปร.6 แผ่นที่ 1/1
แบบสรุปราคากลางงานก่อสร้างอาคาร
ชื่อโครงการ/งานก่อสร้าง |  |  | โครงการก่อสร้างอาคารอุทยานวิทยาศาสตร์ภูมิภาค ภาคเหนือ เพื่อเป็นศูนย์กลางขับเคลื่อนธุรกิจนวัตกรรม BCG
สำหรับระเบียงเศรษฐกิจพิเศษภาคเหนือ
สถานที่ก่อสร้าง |  |  | พื้นที่การศึกษามหาวิทยาลัยเชียงใหม่ ตำบลแม่เหียะ อำเภอเมืองเชียงใหม่ จังหวัดเชียงใหม่
แบบเลขที่
หน่วยงานเจ้าของโครงการ/งานก่อสร้าง |  |  | สำนักงานปลัดกระทรวงการอุดมศึกษา วิทยาศาสตร์ วิจัยและนวัตกรรม
แบบ ปร.5 (ก) และ ปร.5 (ข) ที่แนบ มีจำนวน |  |  | 1 ชุด ประกอบไปด้วย ปร.5 (ก) จำนวน 6 ชุดหมวดงาน
คำนวณราคากลาง เมื่อวันที่ |  |  | 4 พฤศจิกายน พ.ศ. 2568
หน่วย : บาท
ลำดับที่ | รายการ |  |  | ค่าก่อสร้าง | หมายเหตุ
1 | กลุ่มงานอาคาร / งานก่อสร้างอาคาร
| 1 | แบบสรุปค่าก่อสร้าง |  | 0 | ตามแบบ ปร.5 (ก)
| 2 | แบบสรุปค่าครุภัณฑ์จัดซื้อ |  | 0 | ตามแบบ ปร.5 (ข)
| 3 | แบบสรุปค่าใช้จ่ายพิเศษตามข้อกำหนดและค่าใช้จ่ายอื่นที่จำเป็นต้องมี |  | 0 | ตามแบบ ปร.4 (พ)
สรุป | รวมค่าก่อสร้างทั้งโครงการ/งานก่อสร้าง |  |  | 0
| ราคากลาง (ตัวเลข) |  |  | 480000000
| ราคากลาง (ตัวอักษร) |  | สี่ร้อยแปดสิบล้านบาทถ้วน
หมายเหตุ :
1.) | หลักเกณฑ์การคำนวณราคากลางตามพระราชบัญญัติการจัดชื้อจัดจ้างและการบริหารพัสดุภาครัฐ พ.ศ. 2560 และตามประกาศคณะกรรมการ
ราคากลางและขึ้นทะเบียนผู้ประกอบการเรื่องหลักเกณฑ์และวิธีการกำหนดราคากลางงานก่อสร้าง ซึ่งประกาศในราชกิจจานุเบกษา
ลงวันที่ 14 พฤศจิกายน 2560 และฉบับที่ 5 ประกาศ ณ วันที่ 1 สิงหาคม 2565
2.) | อ้างอิงราคาวัสดุก่อสร้างจากสํานักดัชนีเศรษฐกิจการค้า สำนักงานปลัดกระทรวงพาณิชย์ สืบค้นจาก www.price.moc.go.th
ประจำเดือน กันยายน พ.ศ. 2568 จังหวัดเชียงใหม่ และจังหวัดใกล้เคียง (ตัวย่อในช่องหมายเหตุเขียนว่า " พาณิชย์จังหวัด ")
3.) | อ้างอิงราคาวัสดุก่อสร้างโดยใช้วิธีการสืบราคาตามท้องตลาดหรือโทรสอบถามร้านค้าภายในท้องถิ่นฯ หรือ สืบค้นจาก Internet / Web Site
(ตัวย่อในช่องหมายเหตุเขียนว่า " สืบจากร้านค้า" โดยแนบรายละเอียดหรือระบุชื่อร้านค้า)
4.) | อ้างอิงราคาค่าแรงตาม บัญชีค่าแรงงาน/ดำเนินการสำหรับการถอดแบบคำนวณราคากลางงานก่อสร้างที่ประกาศใช้พร้อมหลักเกณฑ์การคำนวณ
ราคากลางงานก่อสร้าง แนวทาง วิธีปฏิบัติและรายละเอียดประกอบการถอดแบบคำนวณราคากลางงานก่อสร้าง คณะกรรมการราคากลางและขึ้น
ทะเบียนผู้ประกอบการ คณะอนุกรรมการราคากลางงานก่อสร้าง เดือน มีนาคม พ.ศ. 2566 กรมบัญชีกลาง (ตัวย่อในช่องหมายเหตุเขียนว่า " กรมบัญชีกลาง ")
และสืบราคาตามมาตราฐานแรงงานตามท้องตลาด (ตัวย่อในช่องหมายเหตุเขียนว่า " มาตรฐานแรงงานฯ ")
5.) | อ้างอิงราคาค่าครุภัณฑ์จัดซื้อ ให้เป็นไปตามตามบัญชีราคามาตรฐานครุภัณฑ์ กองมาตรฐานงบประมาณ 1 สำนักงบประมาณ เดือน ธันวาคม พ.ศ. 2567
(ตัวย่อในช่องหมายเหตุเขียนว่า " สำนักงบประมาณฯ ") หรือโทรสอบถามร้านค้าภายในท้องถิ่นฯ หรือ สืบค้นจาก Internet / Web Site
(ตัวย่อในช่องหมายเหตุเขียนว่า " สืบจากร้านค้า" โดยแนบรายละเอียดหรือระบุชื่อร้านค้า)
6.) | การคำนวณค่า Factor F ให้เป็นไปตามหลักเกณฑ์การคำนวณราคากลางงานก่อสร้างของคณะกรรมการราคากลางและขึ้นทะเบียนผู้ประกอบการ
7.) | อ้างอิงบัญชีราคาค่าวัสดุและค่าแรงงาน สำนักงานคณะกรรมการการศึกษาขั้นพื้นฐาน กระทรวงศึกษาธิการ
ปีงบประมาณ 2568 (ตัวย่อในช่องหมายเหตุเขียนว่า " สพฐ. ")
8.) | อ้างอิงราคาครุภัณฑ์คอมพิวเตอร์ ตามเกณฑ์ราคากลางและคุณลักษณะพื้นฐานการจัดหาอุปกรณ์และระบบคอมพิวเตอร์ ของกระทรวงดิจิทัลเพื่อเศรษฐกิจและสังคม
เดือน มีนาคม พ.ศ. 2566 (ตัวย่อในช่องหมายเหตุเขียนว่า " กระทรวงดิจิทัลฯ ")
9.) | อ้างอิงราคาครุภัณฑ์ระบบกล้องโทรทัศน์วงจรปิด ตามเกณฑ์ราคากลางและคุณลักษณะพื้นฐานของระบบกล้องโทรทัศน์วงจรปิด ของกระทรวงดิจิทัลเพื่อเศรษฐกิจและสังคม
เดือน มิถุนายน พ.ศ. 2564 (ตัวย่อในช่องหมายเหตุเขียนว่า " กระทรวงดิจิทัลฯ ")
10.) | หากปรากฎว่ามีความขัดแย้งกันระหว่าง รูปแบบรายการก่อสร้าง, รายการประกอบแบบ และบัญชีแสดงรายการประมาณราคา (BOQ) ให้ยึดตามรูปแบบรายการเป็นหลักและ
ให้ปฏิบัติตามคำวินิจฉัยของคณะกรรมการตรวจรับพัสดุในงานจ้างก่อสร้าง ซึ่งจะพิจารณาโดยคำนึงถึงประโยชน์ของทางราชการเป็นสาระสำคัญ

## ปร.5(ก)
แบบ ปร.5 (ก) แผ่นที่ 1/1
แบบสรุปค่าก่อสร้าง
กลุ่มงาน/งาน |  |  | กลุ่มงานอาคาร / งานก่อสร้างอาคาร
ชื่อโครงการ/งานก่อสร้าง |  |  | โครงการก่อสร้างอาคารอุทยานวิทยาศาสตร์ภูมิภาค ภาคเหนือ เพื่อเป็นศูนย์กลางขับเคลื่อนธุรกิจนวัตกรรม BCG
สำหรับระเบียงเศรษฐกิจพิเศษภาคเหนือ
สถานที่ก่อสร้าง |  |  | พื้นที่การศึกษามหาวิทยาลัยเชียงใหม่ ตำบลแม่เหียะ อำเภอเมืองเชียงใหม่ จังหวัดเชียงใหม่
แบบเลขที่
หน่วยงานเจ้าของโครงการ/งานก่อสร้าง |  |  | สำนักงานปลัดกระทรวงการอุดมศึกษา วิทยาศาสตร์ วิจัยและนวัตกรรม
แบบ ปร.4 (ก) ที่แนบ มีจำนวน |  |  | 1 ชุด ประกอบไปด้วย ปร.5 (ก) จำนวน 6 ชุดหมวดงาน
คำนวณราคากลาง เมื่อวันที่ |  |  | 4 พฤศจิกายน พ.ศ. 2568
หน่วย : บาท
ลำดับที่ | รายการ |  |  |  | ค่างานต้นทุน | Factor F | ค่าก่อสร้าง | หมายเหตุ
1 | งานก่อสร้างอาคาร | [6 empty] | คิดเป็นร้อยละ
| 1 | งานเตรียมการและงานภูมิทัศน์ |  |  | 0 |  | 0 | #DIV/0!
| 2 | หมวดงานโครงสร้าง |  |  | 0 |  | 0 | #DIV/0!
| 3 | หมวดงานสถาปัตยกรรม |  |  | 0 |  | 0 | #DIV/0!
| 4 | หมวดงานระบบไฟฟ้าและระบบสื่อสาร |  |  | 0 |  | 0 | #DIV/0!
| 5 | หมวดงานระบบสุขาภิบาล |  |  | 0 |  | 0 | #DIV/0!
| 6 | หมวดงานระบบปรับอากาศและระบบระบายอากาศ |  |  | 0 |  | 0 | #DIV/0!
#DIV/0!
| รวมราคางานก่อสร้างอาคาร |  |  |  | 0 |  | 0
| เงื่อนไขการใช้ตาราง Factor F | [6 empty] | ตาราง Factor F ให้เป็นไปตาม
| เงินล่วงหน้าจ่าย |  | ....... | % |  |  |  | หลักเกณฑ์การคำนวณราคากลาง
| เงินประกันผลงานหัก |  | ....... | % |  |  |  | งานก่อสร้างของคณะกรรมการ
| ดอกเบี้ยเงินกู้ |  | 7 | % |  |  |  | ราคากลางและขึ้นทะเบียน
| ภาษีมูลค่าเพิ่ม |  | 7 | % |  |  |  | ผู้ประกอบการ
|  |  |  | รวมราคางานก่อสร้างอาคารทั้งหมด |  |  | 0 | บาท (ตัวเลข)
ขนาดหรือพื้นที่ | [5 empty] | เฉลี่ย
อาคาร จำนวน |  | 20700 | ตารางเมตร |  |  | เป็นเงิน | 0 | บาท ต่อ ตารางเมตร

## สรุป ปร.4(ก)
แบบสรุป ปร.4 (ก) แผ่นที่ 1/1
แบบแสดงสรุปราคารายการ ปริมาณงาน และราคา
กลุ่มงาน / งาน |  |  | กลุ่มงานอาคาร / งานก่อสร้างอาคาร
ชื่อโครงการ / งานก่อสร้าง |  |  | โครงการก่อสร้างอาคารอุทยานวิทยาศาสตร์ภูมิภาค ภาคเหนือ เพื่อเป็นศูนย์กลางขับเคลื่อนธุรกิจนวัตกรรม BCG
สำหรับระเบียงเศรษฐกิจพิเศษภาคเหนือ
สถานที่ก่อสร้าง |  |  | พื้นที่การศึกษามหาวิทยาลัยเชียงใหม่ ตำบลแม่เหียะ อำเภอเมืองเชียงใหม่ จังหวัดเชียงใหม่
หน่วยงานเจ้าของโครงการ / งานก่อสร้าง |  |  | สำนักงานปลัดกระทรวงการอุดมศึกษา วิทยาศาสตร์ วิจัยและนวัตกรรม |  |  |  |  | แบบเลขที่ | แบบรูปรายการ
คำนวณราคากลางโดย |  |  | คณะกรรมการกำหนดราคากลาง |  |  |  |  | เมื่อวันที่ | 4 พฤศจิกายน พ.ศ. 2568
หน่วย : บาท
ลำดับ | รายการ |  |  | ปริมาณ | หน่วย | ค่าวัสดุ |  | ค่าแรงงาน |  | ราคารวม | หมายเหตุ
[6 empty] | หน่วยละ | รวมเงิน | หน่วยละ | รวมเงิน
โครงการก่อสร้างอาคารอุทยานวิทยาศาสตร์ภูมิภาค ภาคเหนือ เพื่อเป็นศูนย์กลางขับเคลื่อนธุรกิจนวัตกรรม BCG
| 1 | งานเตรียมการและงานภูมิทัศน์ |  | 1 | งาน |  | 0 |  | 0 | 0 | ตามแบบ ปร.4 (ก) ข้อที่ 1
| 2 | หมวดงานโครงสร้าง |  | 1 | งาน |  | 0 |  | 0 | 0 | ตามแบบ ปร.4 (ก) ข้อที่ 2
| 3 | หมวดงานสถาปัตยกรรม |  | 1 | งาน |  | 0 |  | 0 | 0 | ตามแบบ ปร.4 (ก) ข้อที่ 3
| 4 | หมวดงานระบบไฟฟ้าและระบบสื่อสาร |  | 1 | งาน |  | 0 |  | 0 | 0 | ตามแบบ ปร.4 (ก) ข้อที่ 4
| 5 | หมวดงานระบบสุขาภิบาล |  | 1 | งาน |  | 0 |  | 0 | 0 | ตามแบบ ปร.4 (ก) ข้อที่ 5
| 6 | หมวดงานระบบปรับอากาศและระบบระบายอากาศ |  | 1 | งาน |  | 0 |  | 0 | 0 | ตามแบบ ปร.4 (ก) ข้อที่ 6
| รวมราคางานก่อสร้างอาคาร | [5 empty] | 0 |  | 0 | 0

## 1.)ปร.4(ก)ภูมิทัศน์
แบบ ปร.4(ก) หมวดงานเตรียมการและงานภูมิทัศน์
แบบแสดงรายการ ปริมาณงาน และราคา
กลุ่มงาน / งาน |  |  | กลุ่มงานอาคาร / งานก่อสร้างอาคาร
ชื่อโครงการ / งานก่อสร้าง |  |  | โครงการก่อสร้างอาคารอุทยานวิทยาศาสตร์ภูมิภาค ภาคเหนือ เพื่อเป็นศูนย์กลางขับเคลื่อนธุรกิจนวัตกรรม BCG
สำหรับระเบียงเศรษฐกิจพิเศษภาคเหนือ
สถานที่ก่อสร้าง |  |  | พื้นที่การศึกษามหาวิทยาลัยเชียงใหม่ ตำบลแม่เหียะ อำเภอเมืองเชียงใหม่ จังหวัดเชียงใหม่
หน่วยงานเจ้าของโครงการ / งานก่อสร้าง |  |  | สำนักงานปลัดกระทรวงการอุดมศึกษา วิทยาศาสตร์ วิจัยและนวัตกรรม |  |  |  |  | แบบเลขที่ | แบบรูปรายการ
คำนวณราคากลางโดย |  |  | คณะกรรมการกำหนดราคากลาง |  |  |  |  | เมื่อวันที่ | 4 พฤศจิกายน พ.ศ. 2568
หน่วย : บาท
ลำดับ | รายการ |  |  | ปริมาณ | หน่วย | ค่าวัสดุ |  | ค่าแรงงาน |  | ราคารวม | หมายเหตุ
[6 empty] | หน่วยละ | รวมเงิน | หน่วยละ | รวมเงิน
1 | หมวดงานเตรียมการและงานภูมิทัศน์
| 1.1 | งานเตรียมการ
| 1.1.1 | งานขุดดิน |  | 8859.29 | ลบ.ม. |  | 0 |  | 0 | 0
| 1.1.2 | งานขนดินออกนอกโครงการ |  | 8859.29 | ลบ.ม. |  | 0 |  | 0 | 0
| 1.1.3 | งานล้อมย้ายต้นไม้เดิมไปปลูกตามจุดที่กำหนด |  | 1 | งาน |  | 0 |  | 0 | 0
| 1.2 | งานภูมิทัศน์และงานบริเวณ
| 1.2.1 | งานปรับพื้นที่
| 1.2.1.1 | งานปรับผิวดินเดิมเตรียมสำหรับงานภูมิทัศน์ |  | 1933 | ตร.ม. |  | 0 |  | 0 | 0
| 1.2.1.2 | งานปรับระดับและบดอัดทรายรองพื้น (เฉพาะพื้นที่สนามหญ้ามาเลเซีย) |  | 534 | ตร.ม. |  | 0 |  | 0 | 0
| 1.2.2 | งานพรรณไม้
ไม้ยืนต้น
| 1.2.2.1 | ปาล์มยะวา ขนาดความสูง 5 ม. |  | 28 | ต้น |  | 0 |  | 0 | 0
| 1.2.2.2 | แก้วมุกดา ขนาดลำต้น 3 นิ้ว |  | 6 | ต้น |  | 0 |  | 0 | 0
| 1.2.2.3 | พุดกุหลาบ ขนาดลำต้น 3 นิ้ว |  | 3 | ต้น |  | 0 |  | 0 | 0
| 1.2.2.4 | กระพี้จั่น ขนาดลำต้น 4 นิ้ว |  | 10 | ต้น |  | 0 |  | 0 | 0
| 1.2.2.5 | แคนา ขนาดลำต้น 4 นิ้ว |  | 10 | ต้น |  | 0 |  | 0 | 0
ไม้พุ่มไม้คลุมดิน
| 1.2.2.6 | ปาล์มจีบ ขนาดความสูง 1.00 ม. ปลูก @ 1.00 ม. (ปลูกเรียงแถวเดียว) |  | 18 | ต้น |  | 0 |  | 0 | 0
| 1.2.2.7 | ไทรเกาหลี ขนาดความสูง 1.50 ม. ปลูก @ 0.30 ม. (ปลูกเรียงแถวเดียว) |  | 228 | ต้น |  | 0 |  | 0 | 0
| 1.2.2.8 | หนวดปลาหมึกแคระเขียว กระถาง 6 นิ้ว ปลูก @ 0.30 ม. |  | 328 | ต้น |  | 0 |  | 0 | 0
| 1.2.2.9 | ไอริส กระถาง 4 นิ้ว ปลูก @ 0.15 ม. |  | 4800 | ต้น |  | 0 |  | 0 | 0
| 1.2.2.10 | เสน่ห์จันทร์แดง กระถาง 6 นิ้ว ปลูก @ 0.30 ม. |  | 173 | ต้น |  | 0 |  | 0 | 0
| 1.2.2.11 | เดหลีใบกล้วย กระถาง 6 นิ้ว ปลูก @ 0.40 ม. |  | 350 | ต้น |  | 0 |  | 0 | 0
| 1.2.2.12 | เศรษฐีใหม่ กระถาง 6 นิ้ว ปลูก @ 0.30 ม. |  | 500 | ต้น |  | 0 |  | 0 | 0
| 1.2.2.13 | เฟิร์นข้าหลวง กระถาง 12 นิ้ว |  | 42 | ต้น |  | 0 |  | 0 | 0
| 1.2.2.14 | หลิวเลื้อย กระถาง 6 นิ้ว ปลูก @ 0.20 ม. |  | 825 | ต้น |  | 0 |  | 0 | 0
| 1.2.2.15 | ถั่วบราซิล ปลูก @ 0.20 ม. |  | 6280 | ต้น |  | 0 |  | 0 | 0
| 1.2.2.16 | หญ้ามาเลเซีย |  | 534 | ตร.ม. |  | 0 |  | 0 | 0
| 1.2.3 | งานเบ็ดเตล็ด
| 1.2.3.1 | หินแม่น้ำสีน้ำตาลเบอร์ 4 (1 ตร.ม.ใช้หิน 5 ถุง) |  | 51.5 | ตร.ม. |  | 0 |  | 0 | 0
| 1.2.3.2 | ตาข่ายพลาสติกสีดำรองหิน |  | 51.5 | ตร.ม. |  | 0 |  | 0 | 0
| 1.2.3.3 | ขอบคันพลาสติกสูง 10 ซม. สีดำ |  | 167 | ม. |  | 0 |  | 0 | 0
| 1.2.3.4 | งานดินปลูก (ไม่บรรจุถุง ) หนา 5 ซม.(พื้นที่สนามหญ้าและถั่วบราซิล) |  | 100 | ลบ.ม. |  | 0 |  | 0 | 0
| 1.2.3.5 | ไม้ค้ำยัน, ไม้รัดคอบน ขนาด 3 นิ้ว x 3 ม. |  | 204 | ท่อน |  | 0 |  | 0 | 0
| 1.2.3.6 | งานป้ายสนาม วัสดุสังกะสีพับขึ้นรูปพ่นสี POWDER COAT พร้อมโครงสร้างเหล็ก |  | 1 | ชุด |  | 0 |  | 0 | 0
| 1.2.4 | งานถนน
| 1.2.4.1 | งานรื้อถอนผิวทางเดิม |  | 548 | ตร.ม. |  | 0 |  | 0 | 0
| 1.2.4.2 | งานขุดดิน |  | 201 | ลบ.ม. |  | 0 |  | 0 | 0
| 1.2.4.3 | ชั้นรองหินคลุกปรับระดับ บดอัดแน่น |  | 156.78 | ลบ.ม. |  | 0 |  | 0 | 0
| 1.2.4.4 | งานบดอัดดินเดิม สำหรับถนน ด้านข้างโครงการ |  | 598 | ตร.ม. |  | 0 |  | 0 | 0
| 1.2.4.5 | งานทรายหยาบบดอัดแน่นหนา 10 ซม. สำหรับถนน ด้านหน้าและด้านข้างโครงการ |  | 187.31 | ลบ.ม. |  | 0 |  | 0 | 0
| 1.2.4.6 | แผ่นพลาสติกโปร่งแสงและกันน้ำ หนาไม่น้อยกว่า 0.07 มม. |  | 1400 | ตร.ม. |  | 0 |  | 0 | 0
| 1.2.4.7 | งานเหล็กเส้นกลมผิวเรียบ SR24 ขนาดเส้นผ่านศูนย์กลาง 9 มม. |  | 8974.22 | กก. |  | 0 |  | 0 | 0
(น้ำหนัก 0.499 กก./ม.) สำหรับถนนด้านข้างโครงการ
| 1.2.4.8 | งานลวดผูกเหล็กโครงสร้าง ขนาดเส้นผ่านศูนย์กลาง 1.25 มม. (เบอร์ 18) |  | 269.23 | กก. |  | 0 |  | 0 | 0
| 1.2.4.9 | งานคอนกรีตโครงสร้างชนิดค่ากำลังอัดประลัย 280 ksc ( Cylinder ) |  | 280.4 | ลบ.ม. |  | 0 |  | 0 | 0
สำหรับถนนด้านหน้าและด้านข้างโครงการ
| 1.2.4.10 | พื้นคอนกรีตพิมพ์ลายหนา 0.05 ม. สีเทา |  | 804 | ตร.ม. |  | 0 |  | 0 | 0
| 1.2.4.11 | Prime Coat (ยางEAP) |  | 6842 | ตร.ม. |  | 0 |  | 0 | 0
| 1.2.4.12 | งานแอสฟัลต์คอนกรีต Asphalt Concrete (ปูทับบน Prime Coat) |  | 6842 | ตร.ม. |  | 0 |  | 0 | 0
| 1.2.4.13 | งานตีเส้นจราจร สีเทอร์โมพลาสติก |  | 133 | ตร.ม. |  | 0 |  | 0 | 0
| รวมราคาหมวดงานเตรียมการและงานภูมิทัศน์ | [5 empty] | 0 |  | 0 | 0

## 2.)ปร.4(ก) งานโครงสร้าง
แบบ ปร.4(ก) หมวดงานโครงสร้าง
แบบแสดงรายการ ปริมาณงาน และราคา
กลุ่มงาน / งาน |  |  | กลุ่มงานอาคาร / งานก่อสร้างอาคาร
ชื่อโครงการ / งานก่อสร้าง |  |  | โครงการก่อสร้างอาคารอุทยานวิทยาศาสตร์ภูมิภาค ภาคเหนือ เพื่อเป็นศูนย์กลางขับเคลื่อนธุรกิจนวัตกรรม BCG
สำหรับระเบียงเศรษฐกิจพิเศษภาคเหนือ
สถานที่ก่อสร้าง |  |  | พื้นที่การศึกษามหาวิทยาลัยเชียงใหม่ ตำบลแม่เหียะ อำเภอเมืองเชียงใหม่ จังหวัดเชียงใหม่
หน่วยงานเจ้าของโครงการ / งานก่อสร้าง |  |  | สำนักงานปลัดกระทรวงการอุดมศึกษา วิทยาศาสตร์ วิจัยและนวัตกรรม |  |  |  |  | แบบเลขที่ | แบบรูปรายการ
คำนวณราคากลางโดย |  |  | คณะกรรมการกำหนดราคากลาง |  |  |  |  | เมื่อวันที่ | 4 พฤศจิกายน พ.ศ. 2568
หน่วย : บาท
ลำดับ | รายการ |  |  | ปริมาณ | หน่วย | ค่าวัสดุ |  | ค่าแรงงาน |  | ราคารวม | หมายเหตุ
[6 empty] | หน่วยละ | รวมเงิน | หน่วยละ | รวมเงิน
2 | หมวดงานโครงสร้าง
| 2.1 | งานขุดดิน
| 2.1.1 | งานขุดหลุมฐานรากและถมคืน |  | 4109.91 | ลบ.ม. |  | 0 |  | 0 | 0
| 2.1.2 | งานขนดินออกนอกโครงการ |  | 2538 | ลบ.ม. |  | 0 |  | 0 | 0
| 2.2 | งานวัสดุรองก้นหลุม
| 2.2.1 | งานทรายหยาบบดอัดแน่น หนา 10 ซม. |  | 1102.38 | ลบ.ม. |  | 0 |  | 0 | 0
| 2.2.2 | งานคอนกรีตหยาบผสมเสร็จชนิดค่ากำลังอัดประลัย 140 ksc. ( Cylinder ) |  | 129.27 | ลบ.ม. |  | 0 |  | 0 | 0
| 2.2.3 | งานพลาสติกปูพื้นความหนาไม่น้อยกว่า 0.10 มม. |  | 4320.06 | ตร.ม. |  | 0 |  | 0 | 0
| 2.3 | งานเสาเข็มตอก
| 2.3.1 | งานเสาเข็มคอนกรีตอัดแรง รูปสี่เหลี่ยมตัน ขนาด 0.45 x 0.45 ม. ระดับปลายเสาเข็ม |  | 870 | ต้น |  | 0 |  | 0 | 0
-10.00 ม. รับน้ำหนักบรรทุกปลอดภัยไม่น้อยกว่า 60 ตัน/ต้น (FS=2.5)
พร้อมเหล็กสมอหัวเสาเข็ม (Dowel Bar) 4-DB16 มม. ความยาว 4.00 ม.
| 2.3.2 | งานเสาเข็มคอนกรีตอัดแรง รูปสี่เหลี่ยมตัน ขนาด 0.35 x 0.35 ม. ระดับปลายเสาเข็ม |  | 27 | ต้น |  | 0 |  | 0 | 0
-11.00 ม. รับน้ำหนักบรรทุกปลอดภัยไม่น้อยกว่า 30 ตัน/ต้น (FS=2.5)
พร้อมเหล็กสมอหัวเสาเข็ม (Dowel Bar) 4-DB16 มม. ความยาว 4.00 ม.
| 2.3.3 | งานเจาะนำเสาเข็ม (Pre-bore) ลึก 8.00 ม.วัดจากระดับตัดหัวเสาเข็ม |  | 897 | หลุม |  | 0 |  | 0 | 0
| 2.3.4 | งานทดสอบกำลังรับน้ำหนักเสาเข็มตอกด้วยวิธี Dynamic Load Test |  | 9 | จุด |  | 0 |  | 0 | 0
| 2.3.5 | งานตัดหัวเสาเข็มขนาด 0.45 x 0.45 ม. (มีเหล็กสมอหัวเสาเข็ม) |  | 870 | ต้น |  | 0 |  | 0 | 0
| 2.3.6 | งานตัดหัวเสาเข็มขนาด 0.35 x 0.35 ม. (มีเหล็กสมอหัวเสาเข็ม) |  | 27 | ต้น |  | 0 |  | 0 | 0
| 2.4 | งานแบบหล่อคอนกรีต (แบบหล่อทั่วไป)
| 2.4.1 | งานไม้แบบทั่วไป คิดที่ 50% ของปริมาณไม้แบบทั้งหมด |  | 25115.62 | ตร.ม. |  | 0 |  | 0 | 0
| 2.4.2 | งานค่าแรงไม้แบบทั่วไป คิดที่ 100% ของปริมาณไม้แบบทั้งหมด |  | 50231.23 | ตร.ม. |  | 0 |  | 0 | 0
| 2.4.3 | งานตะปู คิดจากปริมาณไม้แบบทั้งหมด x 0.25 |  | 12557.81 | กก. |  | 0 |  | 0 | 0
| 2.5 | งานแบบหล่อคอนกรีต (แบบท่อกระดาษสำหรับใช้เป็นแบบหล่อคอนกรีตเสากลม)
| 2.5.1 | งานแบบท่อกระดาษ เส้นผ่านศูนย์กลาง 0.25 ม. ยาว 5.00 ม. |  | 9 | ท่อน |  | 0 |  | 0 | 0
| 2.5.2 | งานแบบท่อกระดาษ เส้นผ่านศูนย์กลาง 0.40 ม. ยาว 1.00 ม. |  | 10 | ท่อน |  | 0 |  | 0 | 0
| 2.5.3 | งานแบบท่อกระดาษ เส้นผ่านศูนย์กลาง 0.40 ม. ยาว 4.00 ม. |  | 16 | ท่อน |  | 0 |  | 0 | 0
| 2.5.4 | งานแบบท่อกระดาษ เส้นผ่านศูนย์กลาง 0.80 ม. ยาว 1.00 ม. |  | 1 | ท่อน |  | 0 |  | 0 | 0
| 2.5.5 | งานแบบท่อกระดาษ เส้นผ่านศูนย์กลาง 0.80 ม. ยาว 4.00 ม. |  | 85 | ท่อน |  | 0 |  | 0 | 0
| 2.5.6 | งานแบบท่อกระดาษ เส้นผ่านศูนย์กลาง 0.80 ม. ยาว 4.50 ม. |  | 5 | ท่อน |  | 0 |  | 0 | 0
| 2.5.7 | งานแบบท่อกระดาษ เส้นผ่านศูนย์กลาง 0.80 ม. ยาว 5.50 ม. |  | 9 | ท่อน |  | 0 |  | 0 | 0
| 2.5.8 | งานแบบท่อกระดาษ เส้นผ่านศูนย์กลาง 0.90 ม. ยาว 1.00 ม. |  | 1 | ท่อน |  | 0 |  | 0 | 0
| 2.5.9 | งานแบบท่อกระดาษ เส้นผ่านศูนย์กลาง 0.90 ม. ยาว 4.00 ม. |  | 16 | ท่อน |  | 0 |  | 0 | 0
| 2.5.10 | งานแบบท่อกระดาษ เส้นผ่านศูนย์กลาง 0.90 ม. ยาว 4.50 ม. |  | 5 | ท่อน |  | 0 |  | 0 | 0
| 2.5.11 | งานแบบท่อกระดาษ เส้นผ่านศูนย์กลาง 0.90 ม. ยาว 5.50 ม. |  | 1 | ท่อน |  | 0 |  | 0 | 0
| 2.5.12 | งานแบบท่อกระดาษ เส้นผ่านศูนย์กลาง 1.00 ม. ยาว 2.00 ม. |  | 1 | ท่อน |  | 0 |  | 0 | 0
| 2.5.13 | งานแบบท่อกระดาษ เส้นผ่านศูนย์กลาง 1.00 ม. ยาว 3.00 ม. |  | 1 | ท่อน |  | 0 |  | 0 | 0
| 2.5.14 | งานแบบท่อกระดาษ เส้นผ่านศูนย์กลาง 1.00 ม. ยาว 4.00 ม. |  | 17 | ท่อน |  | 0 |  | 0 | 0
| 2.5.15 | งานแบบท่อกระดาษ เส้นผ่านศูนย์กลาง 1.00 ม. ยาว 4.50 ม. |  | 4 | ท่อน |  | 0 |  | 0 | 0
| 2.6 | งานคอนกรีตโครงสร้าง
| 2.6.1 | งานคอนกรีตผสมเสร็จชนิดค่ากำลังอัดประลัย 320 ksc. ( Cylinder ) |  | 13697.91 | ลบ.ม. |  | 0 |  | 0 | 0
| 2.6.2 | งานคอนกรีตผสมเสร็จชนิดค่ากำลังอัดประลัย 320 ksc. ( Cylinder ) ผสมน้ำยากันซึม |  | 1623.84 | ลบ.ม. |  | 0 |  | 0 | 0
| 2.7 | งานเหล็กเสริมคอนกรีต
| 2.7.1 | งานเหล็กเส้นกลมผิวเรียบ SR24 ขนาดเส้นผ่านศูนย์กลาง 6 มม.(น้ำหนัก 0.222 กก./ม.) |  | 1681.71 | กก. |  | 0 |  | 0 | 0
| 2.7.2 | งานเหล็กเส้นกลมผิวเรียบ SR24 ขนาดเส้นผ่านศูนย์กลาง 9 มม.(น้ำหนัก 0.499 กก./ม.) |  | 47686.31 | กก. |  | 0 |  | 0 | 0
| 2.7.3 | งานเหล็กเส้นข้ออ้อย SD40 ขนาดเส้นผ่านศูนย์กลาง 10 มม. (น้ำหนัก 0.616 กก./ม.) |  | 31417.47 | กก. |  | 0 |  | 0 | 0
| 2.7.4 | งานเหล็กเส้นข้ออ้อย SD40 ขนาดเส้นผ่านศูนย์กลาง 12 มม. (น้ำหนัก 0.888 กก./ม.) |  | 720414.2 | กก. |  | 0 |  | 0 | 0
| 2.7.5 | งานเหล็กเส้นข้ออ้อย SD40 ขนาดเส้นผ่านศูนย์กลาง 16 มม. (น้ำหนัก 1.578 กก./ม.) |  | 300539.77 | กก. |  | 0 |  | 0 | 0
| 2.7.6 | งานเหล็กเส้นข้ออ้อย SD40 ขนาดเส้นผ่านศูนย์กลาง 20 มม. (น้ำหนัก 2.466 กก./ม.) |  | 134948.14 | กก. |  | 0 |  | 0 | 0
| 2.7.7 | งานเหล็กเส้นข้ออ้อย SD40 ขนาดเส้นผ่านศูนย์กลาง 25 มม. (น้ำหนัก 3.853 กก./ม.) |  | 267717.48 | กก. |  | 0 |  | 0 | 0
| 2.7.8 | งานเหล็กเส้นข้ออ้อย SD40 ขนาดเส้นผ่านศูนย์กลาง 28 มม. (น้ำหนัก 4.834 กก./ม.) |  | 41527.01 | กก. |  | 0 |  | 0 | 0
| 2.7.9 | งานเหล็กเส้นข้ออ้อย SD40 ขนาดเส้นผ่านศูนย์กลาง 32 มม. (น้ำหนัก 6.313 กก./ม.) |  | 59571 | กก. |  | 0 |  | 0 | 0
| 2.7.10 | งานลวดผูกเหล็กโครงสร้าง ขนาดเส้นผ่านศูนย์กลาง 1.25 มม. (เบอร์ 18) |  | 48165.09 | กก. |  | 0 |  | 0 | 0
(คิดจากปริมาณน้ำหนักเหล็กเส้นทั้งหมด x 0.03)
| 2.8 | งานระบบพื้นและคานคอนกรีตอัดแรง (Post-Tensioned Slab and Band Beam)
| 2.8.1 | งานระบบพื้นและคานคอนกรีตอัดแรง (Post-Tensioned Slab and Band Beam) |  | 19505 | ตร.ม. |  | 0 |  | 0 | 0
| 2.9 | งานพื้นคอนกรีตอัดแรงสำเร็จรูป
| 2.9.1 | งานพื้นคอนกรีตสำเร็จรูปอัดแรง แบบตัน ขนาดหน้าตัด 0.35x0.05 ม. |  | 41 | ตร.ม. |  | 0 |  | 0 | 0
ลวด 4 เส้น ศก. 4.0 มม. รับน้ำหนักบรรทุกปลอดภัยได้ไม่ต่ำกว่า 400 กก./ตร.ม.
| 2.9.2 | งานตะแกรงเหล็กสำเร็จรูป (Wire Mesh) ขนาด ศก. 4.0 มม.ขนาดตาราง 0.20x0.20 ม. |  | 49 | ตร.ม. |  | 0 |  | 0 | 0
| 2.1 | งานเตรียมถังเก็บน้ำและผนังกันดิน
| 2.10.1 | งาน WATER STOP 8 นิ้ว (ถังเก็บน้ำ/บ่อลิฟต์/ผนังกันดิน) |  | 178 | ม. |  | 0 |  | 0 | 0
| 2.10.2 | งานยางบวมน้ำกันซึมขนาด 1 นิ้ว |  | 125 | ม. |  | 0 |  | 0 | 0
| 2.10.3 | งานทาซีเมนต์กันซึมชนิด Cement Base |  | 456 | ตร.ม. |  | 0 |  | 0 | 0
| 2.10.4 | งานขั้นบันได STAINLESS STEEL ROD 20 มม. ฝังติดผนังถังเก็บน้ำ |  | 9 | ขั้น |  | 0 |  | 0 | 0
| 2.11 | งานโครงสร้างเหล็กรูปพรรณ
| 2.11.1 | งานท่อเหล็กกลวงสี่เหลี่ยมจตุรัส ขนาด 200 x 200 x 8.0 มม. นน. 46.90 กก./ม. |  | 20278.08 | กก. |  | 0 |  | 0 | 0
| 2.11.2 | งานท่อเหล็กกลวงสี่เหลี่ยมจตุรัส ขนาด 150 x 150 x 4.5 มม. นน. 20.10 กก./ม. |  | 1046.88 | กก. |  | 0 |  | 0 | 0
| 2.11.3 | งานท่อเหล็กกลวงสี่เหลี่ยมจตุรัส ขนาด 150 x 150 x 3.2 มม. นน. 14.54 กก./ม. |  | 261.72 | กก. |  | 0 |  | 0 | 0
| 2.11.4 | งานท่อเหล็กกลวงสี่เหลี่ยมจตุรัส ขนาด 125 x 125 x 4.5 มม. นน. 16.60 กก./ม. |  | 1396.08 | กก. |  | 0 |  | 0 | 0
| 2.11.5 | งานท่อเหล็กกลวงสี่เหลี่ยมจตุรัส ขนาด 100 x 100 x 4.0 มม. นน. 11.70 กก./ม. |  | 7249.14 | กก. |  | 0 |  | 0 | 0
| 2.11.6 | งานท่อเหล็กกลวงสี่เหลี่ยมจตุรัส ขนาด 100 x 100 x 3.2 มม. นน. 9.52 กก./ม. |  | 10681.44 | กก. |  | 0 |  | 0 | 0
| 2.11.7 | งานท่อเหล็กกลวงสี่เหลี่ยมจตุรัส ขนาด 50 x 50 x 3.2 มม. นน. 4.50 กก./ม. |  | 3483 | กก. |  | 0 |  | 0 | 0
| 2.11.8 | งานท่อเหล็กกลวงสี่เหลี่ยมจตุรัส ขนาด 50 x 50 x 2.3 มม. นน. 3.34 กก./ม. |  | 440.88 | กก. |  | 0 |  | 0 | 0
| 2.11.9 | งานท่อเหล็กกลวงสี่เหลี่ยมผืนผ้า ขนาด 200 x 100 x 6.0 มม. นน. 26.40 กก./ม. |  | 9028.8 | กก. |  | 0 |  | 0 | 0
| 2.11.10 | งานท่อเหล็กกลวงสี่เหลี่ยมผืนผ้า ขนาด 200 x 100 x 4.5 มม. นน. 20.10 กก./ม. |  | 725.4 | กก. |  | 0 |  | 0 | 0
| 2.11.11 | งานท่อเหล็กกลวงสี่เหลี่ยมผืนผ้า ขนาด 200 x 100 x 3.2 มม. นน. 14.50 กก./ม. |  | 6543 | กก. |  | 0 |  | 0 | 0
| 2.11.12 | งานท่อเหล็กกลวงสี่เหลี่ยมผืนผ้า ขนาด 150 x 100 x 4.5 มม. นน. 16.60 กก./ม. |  | 1296.36 | กก. |  | 0 |  | 0 | 0
| 2.11.13 | งานท่อเหล็กกลวงสี่เหลี่ยมผืนผ้า ขนาด 150 x 100 x 3.2 มม. นน. 12.00 กก./ม. |  | 288.72 | กก. |  | 0 |  | 0 | 0
| 2.11.14 | งานท่อเหล็กกลวงสี่เหลี่ยมผืนผ้า ขนาด 150 x 75 x 3.2 มม. นน. 10.78 กก./ม. |  | 194.04 | กก. |  | 0 |  | 0 | 0
| 2.11.15 | งานท่อเหล็กกลวงสี่เหลี่ยมผืนผ้า ขนาด 125 x 75 x 3.2 มม. นน. 9.52 กก./ม. |  | 799.68 | กก. |  | 0 |  | 0 | 0
| 2.11.16 | งานท่อเหล็กกลวงสี่เหลี่ยมผืนผ้า ขนาด 100 x 50 x 3.2 มม. นน. 7.01 กก./ม. |  | 21931.26 | กก. |  | 0 |  | 0 | 0
| 2.11.17 | งานท่อเหล็กกลวงสี่เหลี่ยมผืนผ้า ขนาด 100 x 50 x 2.3 มม. นน. 5.14 กก./ม. |  | 5057.76 | กก. |  | 0 |  | 0 | 0
| 2.11.18 | งานเหล็ก H-BEAM ขนาด 400 x 200 x 8 x 13 มม. นน. 66.00 กก./ม. |  | 1584 | กก. |  | 0 |  | 0 | 0
| 2.11.19 | งานเหล็ก H-BEAM ขนาด 300 x 200 x 8 x 12 มม. นน. 56.80 กก./ม. |  | 5793.6 | กก. |  | 0 |  | 0 | 0
| 2.11.20 | งานเหล็ก H-BEAM ขนาด 200 x 150 x 6 x 9 มม. นน. 30.60 กก./ม. |  | 367.2 | กก. |  | 0 |  | 0 | 0
| 2.11.21 | งานเหล็กฉาก ขนาด 60 x 60 x 5.0 มม. นน. 4.55 กก./ม. |  | 2438.8 | กก. |  | 0 |  | 0 | 0
| 2.11.22 | งานติดตั้งเพลทเหล็กหนา 20 มม. |  | 3256.18 | กก. |  | 0 |  | 0 | 0
| 2.11.23 | งานติดตั้งเพลทเหล็กหนา 16 มม. |  | 43.39 | กก. |  | 0 |  | 0 | 0
| 2.11.24 | งานติดตั้งเพลทเหล็กหนา 15 มม. |  | 176.63 | กก. |  | 0 |  | 0 | 0
| 2.11.25 | งานติดตั้งเพลทเหล็กหนา 12 มม. |  | 1920.36 | กก. |  | 0 |  | 0 | 0
| 2.11.26 | งานติดตั้งเพลทเหล็กหนา 10 มม. |  | 14.13 | กก. |  | 0 |  | 0 | 0
| 2.11.27 | งานติดตั้ง CHECKER PLATE หนา 5.0 มม. |  | 5737.7 | กก. |  | 0 |  | 0 | 0
| 2.11.28 | งานติดตั้งเหล็ก DOWEL ข้ออ้อย SD40 ขนาดเส้นผ่านศูนย์กลาง 20 มม. |  | 717.27 | กก. |  | 0 |  | 0 | 0
| 2.11.29 | งานติดตั้งเหล็ก DOWEL ข้ออ้อย SD40 ขนาดเส้นผ่านศูนย์กลาง 16 มม. |  | 145.23 | กก. |  | 0 |  | 0 | 0
| 2.11.30 | งานติดตั้งเหล็ก DOWEL ข้ออ้อย SD40 ขนาดเส้นผ่านศูนย์กลาง 12 มม. |  | 170.35 | กก. |  | 0 |  | 0 | 0
| 2.11.31 | งานติดตั้งเหล็กปลอกผิวเรียบ SR24 ขนาดเส้นผ่านศูนย์กลาง 9 มม.(น้ำหนัก 0.499 กก./ม.) |  | 717.27 | กก. |  | 0 |  | 0 | 0
| 2.11.32 | งานติดตั้งเหล็กปลอกผิวเรียบ SR24 ขนาดเส้นผ่านศูนย์กลาง 6 มม.(น้ำหนัก 0.222 กก./ม.) |  | 5.54 | กก. |  | 0 |  | 0 | 0
| 2.11.33 | งานติดตั้ง ANCHOR BOLT ขนาดเส้นผ่านศูนย์กลาง 25 มม. |  | 60 | ชุด |  | 0 |  | 0 | 0
| 2.11.34 | งานติดตั้ง ANCHOR BOLT ขนาดเส้นผ่านศูนย์กลาง 20 มม. |  | 16 | ชุด |  | 0 |  | 0 | 0
| 2.11.35 | งานติดตั้งพุกเคมีแบบปั่น ขนาดเส้นผ่านศูนย์กลาง 16 มม. |  | 96 | ชุด |  | 0 |  | 0 | 0
| 2.11.36 | งานติดตั้งพุกเคมีแบบปั่น ขนาดเส้นผ่านศูนย์กลาง 10 มม. |  | 488 | ชุด |  | 0 |  | 0 | 0
| 2.11.37 | งานติดตั้ง BRACING ขนาดเส้นผ่านศูนย์กลาง 25 มม. (ยึดโครง TRUSS) |  | 638 | กก. |  | 0 |  | 0 | 0
| 2.11.38 | งานติดตั้ง TRUN BUCKLE |  | 8 | ชุด |  | 0 |  | 0 | 0
| 2.11.39 | งานติดตั้ง NON SHRINK GROUT |  | 14 | จุด |  | 0 |  | 0 | 0
| 2.12 | งานทาสีโครงสร้างเหล็กรูปพรรณ
| 2.12.1 | งานทาสีน้ำมัน (ทาสีกันสนิม 1 เที่ยว ทาสีน้ำมัน 2 เที่ยว) |  | 3684 | ตร.ม. |  | 0 |  | 0 | 0
| รวมราคาหมวดงานโครงสร้าง | [5 empty] | 0 |  | 0 | 0

## 3.)ปร.4(ก) งานสถาปัตยกรรม
แบบ ปร.4(ก) หมวดงานสถาปัตยกรรม
แบบแสดงรายการ ปริมาณงาน และราคา
กลุ่มงาน / งาน |  |  | กลุ่มงานอาคาร / งานก่อสร้างอาคาร
ชื่อโครงการ / งานก่อสร้าง |  |  | โครงการก่อสร้างอาคารอุทยานวิทยาศาสตร์ภูมิภาค ภาคเหนือ เพื่อเป็นศูนย์กลางขับเคลื่อนธุรกิจนวัตกรรม BCG
สำหรับระเบียงเศรษฐกิจพิเศษภาคเหนือ
สถานที่ก่อสร้าง |  |  | พื้นที่การศึกษามหาวิทยาลัยเชียงใหม่ ตำบลแม่เหียะ อำเภอเมืองเชียงใหม่ จังหวัดเชียงใหม่
หน่วยงานเจ้าของโครงการ / งานก่อสร้าง |  |  | สำนักงานปลัดกระทรวงการอุดมศึกษา วิทยาศาสตร์ วิจัยและนวัตกรรม |  |  |  |  | แบบเลขที่ | แบบรูปรายการ
คำนวณราคากลางโดย |  |  | คณะกรรมการกำหนดราคากลาง |  |  |  |  | เมื่อวันที่ | 4 พฤศจิกายน พ.ศ. 2568
หน่วย : บาท
ลำดับ | รายการ |  |  | ปริมาณ | หน่วย | ค่าวัสดุ |  | ค่าแรงงาน |  | ราคารวม | หมายเหตุ
[6 empty] | หน่วยละ | รวมเงิน | หน่วยละ | รวมเงิน
3 | หมวดงานสถาปัตยกรรม
| 3.1 | งานพื้น
| 3.1.1 | F0 ผิวปูนขัดเรียบปรับระดับด้วย SELF LEVELING ความหนาไม่น้อยกว่า 3 มม. |  | 7954 | ตร.ม. |  | 0 |  | 0 | 0
กระเบื้องยางแบบม้วน
| 3.1.2 | F1.1 กระเบื้องยางแบบม้วน ลายไม้ ความหนาไม่น้อยกว่า 2 มม. |  | 477 | ตร.ม. |  | 0 |  | 0 | 0
| 3.1.3 | F1.2 กระเบื้องยางแบบม้วน ลายหิน สีอ่อน ความหนาไม่น้อยกว่า 3 มม. |  | 478 | ตร.ม. |  | 0 |  | 0 | 0
พรมสังเคราะห์ชนิดแผ่น
| 3.1.4 | F2.1 พรมสังเคราะห์ชนิดแผ่น ขนาดไม่น้อยกว่า 0.50 x 0.50 ม. ลายสีเทาเข้ม |  | 1806 | ตร.ม. |  | 0 |  | 0 | 0
| 3.1.5 | F2.2 พรมสังเคราะห์ชนิดแผ่น ขนาดไม่น้อยกว่า 0.50 x 0.50 ม. ลายสีเทาอ่อน |  | 495 | ตร.ม. |  | 0 |  | 0 | 0
| 3.1.6 | F2.3 พรมสังเคราะห์ชนิดแผ่น ขนาดไม่น้อยกว่า 0.50 x 0.50 ม. ลายสีเทาครีม |  | 268 | ตร.ม. |  | 0 |  | 0 | 0
กระเบื้องแกรนิตโต้ หรือ กระเบื้อง Porcelain
| 3.1.7 | F3.1 กระเบื้องลายหิน สีครีมอ่อน ขนาด 0.60 x 0.60 ม. ผิวกันลื่น |  | 3400 | ตร.ม. |  | 0 |  | 0 | 0
| 3.1.8 | F3.2 กระเบื้องลายหิน สีเทาเบจ ขนาด 0.60 x 0.60 ม. ผิวกันลื่น |  | 2425 | ตร.ม. |  | 0 |  | 0 | 0
| 3.1.9 | F3.3 กระเบื้อง สีเทาขาว ขนาด 0.60 x 1.20 ม. ผิวกันลื่น |  | 1411 | ตร.ม. |  | 0 |  | 0 | 0
| 3.1.10 | F3.4 กระเบื้อง(ห้องน้ำ) ลายหิน สีครีมอ่อน ขนาด 0.60 x 0.60 ม. ผิวกันลื่น |  | 66 | ตร.ม. |  | 0 |  | 0 | 0
| 3.1.11 | F3.5 กระเบื้องลายหิน สีครีมอ่อน ขนาด 0.60 x 0.60 ม. ผิวด้าน |  | 417 | ตร.ม. |  | 0 |  | 0 | 0
| 3.1.12 | F3.6 กระเบื้องลายหิน สีเทาไล่เฉด 3 สี ขนาด 30x60 ซม. |  | 704 | ตร.ม. |  | 0 |  | 0 | 0
อื่นๆ
| 3.1.14 | F5 ผิวถนนคอนกรีต ขัดหยาบ | (รวมในงานภูมิทัศน์) |  | ตร.ม. |  | 0 |  | 0 | 0
| 3.1.15 | F7 พื้นขัดเรียบ ทาน้ำยากันซึม |  | 4270 | ตร.ม. |  | 0 |  | 0 | 0
| 3.1.16 | F8 พื้นทรายล้าง สีเทา เบอร์ 5 |  | 218 | ตร.ม. |  | 0 |  | 0 | 0
| 3.1.17 | แผ่นปูพื้นผิวต่างสัมผัส เตือนผู้พิการ ชนิด PVC ขนาด 0.30x0.30 ม. |  | 75 | แผ่น |  | 0 |  | 0 | 0
| 3.2 | งานบัวเชิงผนัง
| 3.2.1 | บัวเชิงผนังยางสีเทา/สีดำ สูง 10 ซม. (ห้องประชุม, SERVICE OFFICE ชั้น 3) |  | 280 | ม. |  | 0 |  | 0 | 0
| 3.2.2 | บัวเชิงผนัง PVC หนา 8 มม. สูง 10 ซม. (ห้องประชุม 1,2 ชั้น 3 ห้อง hall ชั้น 4) |  | 300 | ม. |  | 0 |  | 0 | 0
| 3.3 | งานผนัง
| 3.3.1 | งานผนังก่ออิฐมอญครึ่งแผ่น |  | 19538 | ตร.ม. |  | 0 |  | 0 | 0
| 3.3.2 | งานผนังก่ออิฐมอญเต็มแผ่น |  | 304 | ตร.ม. |  | 0 |  | 0 | 0
| 3.3.3 | เอ็น + ทับหลัง ของผนังก่ออิฐมอญ ครึ่งแผ่น |  | 15636 | ม. |  | 0 |  | 0 | 0
| 3.3.4 | เอ็น + ทับหลัง ของผนังก่ออิฐมอญ เต็มแผ่น |  | 175 | ม. |  | 0 |  | 0 | 0
| 3.3.5 | งานฉาบปูนผนังก่ออิฐมอญ ภายใน |  | 23414 | ตร.ม. |  | 0 |  | 0 | 0
| 3.3.6 | งานฉาบปูนผนังก่ออิฐมอญ ภายนอก |  | 8226 | ตร.ม. |  | 0 |  | 0 | 0
| 3.3.7 | งานฉาบปูนโครงสร้าง |  | 9750 | ตร.ม. |  | 0 |  | 0 | 0
| 3.3.8 | ผ4. ผนัง Aluminium Composite หนา 4 มม. ชนิดไม่ลามไฟ |  | 2941 | ตร.ม. |  | 0 |  | 0 | 0
|  | - โครงเคร่าเหล็ก1.5"x1.5"หนา1.5มม รับแผ่น พร้อมสีกันสนิม |  | 2941 | ตร.ม. |  | 0 |  | 0 | 0
|  | - ค่าแรงติดตั้งเซาะพับ และเชื่อมโครงซอย Aluminium Composite |  | 2941 | ตร.ม. |  | 0 |  | 0 | 0
| 3.3.9 | ผ8. ผนังกรุกระเบื้องแกรนิตโต้ สีเทาเข้ม ขนาด 0.60 x 0.60 ม. |  | 293 | ตร.ม. |  | 0 |  | 0 | 0
| 3.3.10 | ผ9.1 ผนังทำสี TEXTURE ลายคอนกรีต |  | 435 | ตร.ม. |  | 0 |  | 0 | 0
| 3.3.11 | ผ9.2 ผนังทำสี TEXTURE ลาย Hair Line |  | 1020 | ตร.ม. |  | 0 |  | 0 | 0
| 3.3.12 | ผ9.3 ผนังทำสี TEXTURE สีเทา เทียบลายหิน Travertine |  | 993 | ตร.ม. |  | 0 |  | 0 | 0
| 3.3.13 | ผ10. ผนังกรุแผ่นไม้อัดซีเมนต์ 10 มม. โครงเคร่าเหล็กชุบสังกะสี (กรุด้านเดียว) |  | 758 | ตร.ม. |  | 0 |  | 0 | 0
| 3.3.14 | ผ11. ผนังกรุแผ่นเส้นใยไม้ผสมซีเมนต์ ชนิดใช้ภายนอก 20 มม. (กรุด้านเดียว) |  | 758 | ตร.ม. |  | 0 |  | 0 | 0
| 3.3.15 | โครงสร้างเหล็กรูปพรรณ รับผนังกรุแผ่นเส้นใยไม้ผสมซีเมนต์ |  | 993 | ตร.ม. |  | 0 |  | 0 | 0
| 3.3.16 | ผ13. ผนังกรุกระเบื้องแกรนิตโต้ สีเทาเข้ม ขนาด 0.30 x 0.60 ม. |  | 635 | ตร.ม. |  | 0 |  | 0 | 0
| 3.3.17 | ผิวภายในกระบะปลูกต้นไม้ ทาซีเมนต์กันซึม |  | 80 | ตร.ม. |  | 0 |  | 0 | 0
| 3.3.18 | ผ0. ผนัง Sandwich Panel ความหนาแผ่นไม่น้อยกว่า 50 มม. |  | 1752 | ตร.ม. |  | 0 |  | 0 | 0
ฉนวน EPS FOAM ความหนาแน่นไม่น้อยกว่า 1 ปอนด์
| 3.3.19 | ครีบกันแดดแนวนอน (รูปด้าน 3,4) |  | 448 | ม. |  | 0 |  | 0 | 0
| 3.4 | งานฝ้าเพดาน
| 3.4.1 | C0 แต่งผิวปูนท้องพื้น ค.ส.ล. |  | 13632 | ตร.ม. |  | 0 |  | 0 | 0
| 3.4.2 | C1 ฝ้ายิปซั่มบอร์ดหนา 9 มม. ฉาบเรียบ โครงเคร่าโลหะ |  | 3560 | ตร.ม. |  | 0 |  | 0 | 0
| 3.4.3 | C2 ฝ้ายิปซั่มบอร์ด ชนิดทนชื้น หนา 9 มม. ฉาบเรียบ โครงเคร่าโลหะ |  | 780 | ตร.ม. |  | 0 |  | 0 | 0
| 3.4.4 | C3 ฝ้ายิปซั่มบอร์ดหนา 9 มม. ฉาบเรียบ โครงเคร่าโลหะ |  | 820 | ตร.ม. |  | 0 |  | 0 | 0
| 3.4.5 | C4 ฝ้าดูดซับเสียง หนาไม่น้อยกว่า 12.5 มม. ฉาบเรียบ โครงเคร่าโลหะ |  | 495 | ตร.ม. |  | 0 |  | 0 | 0
| 3.4.6 | C5 ฝ้าดูดซับเสียง หนาไม่น้อยกว่า 12.5 มม. ฉาบเรียบ โครงเคร่าโลหะ |  | 255 | ตร.ม. |  | 0 |  | 0 | 0
| 3.4.7 | C6 ฝ้ายิปซั่มบอร์ด ชนิดทนชื้นสูง หนา 9 มม. แบบมีรูระบายอากาศ |  | 410 | ตร.ม. |  | 0 |  | 0 | 0
ฉาบเรียบ โครงเคร่าโลหะ
| 3.4.8 | C7 ฝ้าดูดซับเสียง โครงเคร่าโลหะ |  | 925 | ตร.ม. |  | 0 |  | 0 | 0
| 3.4.9 | ฝ้าเพดาน CANOPY กรุด้วย Aluminium Composite หนา 4 มม. ชนิดไม่ลามไฟ |  | 285 | ตร.ม. |  | 0 |  | 0 | 0
|  | - โครงเคร่าเหล็ก1.5"x1.5"หนา1.5มม รับแผ่น พร้อมสีกันสนิม |  | 285 | ตร.ม. |  | 0 |  | 0 | 0
|  | - ค่าแรงติดตั้งเซาะพับ และเชื่อมโครงซอย Aluminium Composite |  | 285 | ตร.ม. |  | 0 |  | 0 | 0
| 3.4.10 | ฝ้าเพดานยิปซั่มต่างระดับ สำหรับซ่อนไฟ |  | 815 | ม. |  | 0 |  | 0 | 0
| 3.4.11 | ช่องเปิดฝ้าเพดานสำเร็จรูป 60x60 ซม. ยิปซั่มบอร์ด ทนชื้น หนา 9 มม. |  | 25 | ชุด |  | 0 |  | 0 | 0
| 3.4.12 | ฉนวนกันความร้อนหุ้มฟอยล์หนาไม่น้อยกว่า 75 มม. ความหนาแน่น |  | 2020 | ตร.ม. |  | 0 |  | 0 | 0
ไม่น้อยกว่า 12 กก./ลบ.ม.
| 3.5 | งานหลังคา
| 3.5.1 | งานหลังคาโดม ผ้าใบแรงดึงสูง (High Tensile textiles)
|  | - งานผ้าใบ Ferrari 832s2-1070 (RAL 7037) |  | 604 | ตร.ม. |  | 0 |  | 0 | 0
|  | - Aluminium Extrude (ดัดโค้ง) |  | 60 | ม. |  | 0 |  | 0 | 0
|  | - Aluminium Flat bar |  | 60 | ม. |  | 0 |  | 0 | 0
|  | - Stainless steel 304 Screw |  | 60 | ชุด |  | 0 |  | 0 | 0
|  | - Stainless steel 304 Stud bolts 150 mm. |  | 200 | ตัว |  | 0 |  | 0 | 0
| 3.5.2 | หลังคาเมทัลชีทเคลือบสี (สีเทา) ฉนวน PU 50 มม. Slope ไม่น้อยกว่า 3 องศา |  | 2108 | ตร.ม. |  | 0 |  | 0 | 0
| 3.5.3 | หลังคาเมทัลชีทเคลือบสี (สีเทา) |  | 800 | ตร.ม. |  | 0 |  | 0 | 0
| 3.5.4 | Flashing + ครอบมุม + ขอบข้าง |  | 741 | ม. |  | 0 |  | 0 | 0
| 3.5.5 | รางน้ำสแตนเลสพับขึ้นรูป กว้าง 0.30 ม. |  | 73 | ม. |  | 0 |  | 0 | 0
| 3.5.6 | รางน้ำสแตนเลสพับขึ้นรูป กว้าง 0.50 ม. |  | 67 | ม. |  | 0 |  | 0 | 0
| 3.5.7 | รางน้ำสแตนเลสพับขึ้นรูป กว้าง 0.70 ม. |  | 73 | ม. |  | 0 |  | 0 | 0
| 3.6 | งานประตู
ประตูไม้อัด, เหล็ก และอื่นๆ
| 3.6.1 | D0 ประตูไม้อัด กรุลามิเนต ขนาด 0.70 x 2.15 m |  | 10 | ชุด |  | 0 |  | 0 | 0
| 3.6.2 | D1 ประตูไม้อัด กรุลามิเนต ขนาด 0.80 x 2.15 m |  | 127 | ชุด |  | 0 |  | 0 | 0
| 3.6.3 | D1.1 ประตูไม้อัด กรุลามิเนต ขนาด 0.90 x 2.15 m |  | 8 | ชุด |  | 0 |  | 0 | 0
| 3.6.4 | D2 ประตูบานเปิดคู่ไม้อัด กรุลามิเนต ขนาด 1.60 x 2.15 m |  | 26 | ชุด |  | 0 |  | 0 | 0
| 3.6.5 | D3 ประตูบานเปิดคู่ไม้อัด กรุลามิเนต ขนาด 1.90 x 2.15 m |  | 39 | ชุด |  | 0 |  | 0 | 0
| 3.6.6 | D3.1 ประตูบานเปิดคู่ไม้อัด กรุลามิเนต ขนาด 1.90 x 2.15 m |  | 8 | ชุด |  | 0 |  | 0 | 0
| 3.6.7 | D5 ประตูบานเปิดคู่ไม้อัด กรุลามิเนต ขนาด 1.50 x 2.15 m |  | 1 | ชุด |  | 0 |  | 0 | 0
| 3.6.8 | DWC1 ประตูไม้อัด กรุลามิเนต ขนาด 0.80 x 2.15 m (มีเกล็ดระบายอากาศ) |  | 4 | ชุด |  | 0 |  | 0 | 0
| 3.6.9 | DWC2 ประตูไม้อัด กรุลามิเนต ขนาด 0.90 x 2.15 m (มีเกล็ดระบายอากาศ) |  | 12 | ชุด |  | 0 |  | 0 | 0
| 3.6.10 | DWC3 ประตูไม้อัด กรุลามิเนต ขนาด 0.70 x 2.15 m (มีเกล็ดระบายอากาศ) |  | 1 | ชุด |  | 0 |  | 0 | 0
| 3.6.11 | DSWC1 ประตูบานเลื่อนไม้อัด กรุลามิเนต ขนาด 1.20 x 2.20 m (มีเกล็ดระบายอากาศ) |  | 11 | ชุด |  | 0 |  | 0 | 0
| 3.6.12 | Dt1 ประตูเหล็กทนไฟ ขนาด 0.90 x 2.00 m |  | 19 | ชุด |  | 0 |  | 0 | 0
| 3.6.13 | Dt2 ประตูเหล็กทนไฟ บานเปิดคู่ ขนาด 1.60 x 2.00 m |  | 7 | ชุด |  | 0 |  | 0 | 0
| 3.6.14 | DSV บานช่องท่อเปิดคู่ ขนาด 1.20 x 1.75 m |  | 47 | ชุด |  | 0 |  | 0 | 0
| 3.6.15 | ผนังบานเลื่อนจัดเก็บ (Movable Wall System) |  | 1 | ชุด |  | 0 |  | 0 | 0
ประตูอลูมิเนียม กระจกลามิเนตเทาใส
| 3.6.16 | ผนังอลูมิเนียม กระจกลามิเนตเทาใส (ประตูตามแบบขยาย) |  | 1680 | ตร.ม |  | 0 |  | 0 | 0
| 3.7 | หน้าต่างอลูมิเนียม กระจกลามิเนตเทาใส /เกล็ดอลูมิเนียมติดตาย
| 3.7.1 | ผนังอลูมิเนียม กระจกลามิเนตเทาใส/เกล็ดอลูมิเนียม (หน้าต่างตามแบบขยาย) |  | 2994 | ตร.ม |  | 0 |  | 0 | 0
| 3.8 | งานสุขภัณฑ์
ห้องน้ำชั้นใต้ดิน
| 3.8.1 | อ่างล้างหน้าแบบแขวนผนัง พร้อมก๊อกน้ำและอุปกรณ์ |  | 1 | ชุด |  | 0 |  | 0 | 0
| 3.8.2 | โถส้วมนั่งราบหม้อน้ำ พร้อมอุปกรณ์ครบชุด |  | 1 | ชุด |  | 0 |  | 0 | 0
| 3.8.3 | สายฉีดชำระ |  | 1 | ชุด |  | 0 |  | 0 | 0
| 3.8.4 | ที่ใส่กระดาษชำระ สเตนเลส |  | 1 | ชุด |  | 0 |  | 0 | 0
| 3.8.5 | กระจกเงาเรียบ ขนาด 0.50 x 0.70 |  | 1 | ชุด |  | 0 |  | 0 | 0
| 3.8.6 | สต็อปวาล์วอ่างล้างหน้า |  | 1 | ชุด |  | 0 |  | 0 | 0
| 3.8.7 | ตะแกรงดักกลิ่น 3.5" |  | 1 | ชุด |  | 0 |  | 0 | 0
ห้องน้ำผู้พิการ
| 3.8.8 | อ่างล้างหน้าแบบแขวนผนัง พร้อมก๊อกน้ำและอุปกรณ์ |  | 11 | ชุด |  | 0 |  | 0 | 0
| 3.8.9 | โถส้วมนั่งราบหม้อน้ำ พร้อมอุปกรณ์ครบชุด |  | 11 | ชุด |  | 0 |  | 0 | 0
| 3.8.10 | สายฉีดชำระ |  | 11 | ชุด |  | 0 |  | 0 | 0
| 3.8.11 | ที่ใส่กระดาษชำระ สเตนเลส |  | 11 | ชุด |  | 0 |  | 0 | 0
| 3.8.12 | กระจกเงาเรียบ ขนาด 0.50 x 0.70 |  | 11 | ชุด |  | 0 |  | 0 | 0
| 3.8.13 | สต็อปวาล์วอ่างล้างหน้า |  | 11 | ชุด |  | 0 |  | 0 | 0
| 3.8.14 | ราวจับสแตนเลส รูปตัว L |  | 11 | ชุด |  | 0 |  | 0 | 0
| 3.8.15 | ราวจับสแตนเลส รูปตัว P |  | 22 | ชุด |  | 0 |  | 0 | 0
| 3.8.16 | ตะแกรงดักกลิ่น 3.5" |  | 11 | ชุด |  | 0 |  | 0 | 0
ห้องน้ำชาย, หญิง
| 3.8.17 | อ่างล้างหน้าแบบวางบนเคาน์เตอร์ พร้อมก๊อกน้ำและอุปกรณ์ |  | 79 | ชุด |  | 0 |  | 0 | 0
| 3.8.18 | โถส้วมนั่งราบหม้อน้ำ พร้อมอุปกรณ์ครบชุด |  | 152 | ชุด |  | 0 |  | 0 | 0
| 3.8.19 | สายฉีดชำระ |  | 152 | ชุด |  | 0 |  | 0 | 0
| 3.8.20 | โถปัสสาวะชาย พร้อมฟลัชวาล์วและอุปกรณ์ครบชุด |  | 73 | ชุด |  | 0 |  | 0 | 0
| 3.8.21 | ผนังห้องน้ำสำเร็จรูป สีลายไม้มาตรฐาน ความหนาไม่น้อยกว่า 25 มม. |  | 158 | ชุด |  | 0 |  | 0 | 0
(Antibacterial) อุปกรณ์ทั้งหมดเป็นสแตนเลส
| 3.8.22 | แผงกั้นโถปัสสาวะ สีลายไม้มาตรฐาน ขนาด 40 x 90 ซม. |  | 56 | ชุด |  | 0 |  | 0 | 0
ความหนาไม่น้อยกว่า 25 มม.
| 3.8.23 | เคาน์เตอร์อ่างล้างหน้า กรุหินแกรนิต |  | 76 | ม. |  | 0 |  | 0 | 0
| 3.8.24 | TOP ผนังหลังโถปัสสาวะชาย กรุหินแกรนิต |  | 96 | ม. |  | 0 |  | 0 | 0
| 3.8.25 | สต็อปวาล์วอ่างล้างหน้า |  | 79 | ชุด |  | 0 |  | 0 | 0
| 3.8.26 | กระจกเงาติดผนังไร้ขอบพร้อมไม้อัดกันน้ำรองรับ สูง 0.90 m |  | 76 | ม. |  | 0 |  | 0 | 0
| 3.8.27 | ฝักบัวอาบน้ำชนิดสายอ่อน |  | 4 | ชุด |  | 0 |  | 0 | 0
| 3.8.28 | ก๊อกฝักบัว |  | 4 | ชุด |  | 0 |  | 0 | 0
| 3.8.29 | ตะแกรงดักกลิ่น 3.5" |  | 175 | ชุด |  | 0 |  | 0 | 0
ห้องอื่นๆ
| 3.8.30 | ก๊อกน้ำล้างม็อบ |  | 6 | ชุด |  | 0 |  | 0 | 0
| 3.8.31 | ตะแกรงดักกลิ่น 3.5" |  | 6 | ชุด |  | 0 |  | 0 | 0
| 3.8.32 | อ่างล้างไม้ถูพื้น ค.ส.ล. |  | 6 | ชุด |  | 0 |  | 0 | 0
| 3.9 | บันได, บันไดลิง, ราวกันตก และบานประตูถังเก็บน้ำ
ผิวบันได
| 3.9.1 | ขั้นบันไดทางขึ้นอาคาร F3.1 กระเบื้องลายหิน ขนาด 0.60 x 0.60 ม. |  | 130 | ม. |  | 0 |  | 0 | 0
| 3.9.2 | ขั้นบันได (ST-1, ST-2) F3.2 กระเบื้องลายหิน สีเทาเบจ ขนาด 0.60 x 0.60 ม. |  | 260 | ม. |  | 0 |  | 0 | 0
| 3.9.3 | ชานพักบันได (ST-1, ST-2) F3.2 กระเบื้องลายหิน สีเทาเบจ ขนาด 0.60 x 0.60 ม. |  | 40 | ตร.ม. |  | 0 |  | 0 | 0
| 3.9.4 | ขั้นบันได (ST-1.1, ST-2.1, ST-3, ST-4, ST-5) F6 พื้นขัดเรียบ |  | 520 | ม. |  | 0 |  | 0 | 0
| 3.9.5 | ชานพักบันได (ST-1.1, ST-2.1, ST-3, ST-4, ST-5) F6 พื้นขัดเรียบ |  | 310 | ตร.ม. |  | 0 |  | 0 | 0
| 3.9.6 | ขั้นบันได (ST-6, ST-7, ST-8) F8 ทรายล้าง |  | 190 | ม. |  | 0 |  | 0 | 0
| 3.9.7 | ชานพักบันได (ST-6, ST-7, ST-8) F8 ทรายล้าง |  | 11 | ตร.ม. |  | 0 |  | 0 | 0
| 3.9.8 | แผ่นเส้นใยไม้ผสมซีเมนต์ ชนิดใช้ภายนอก 20 มม. (กรุด้านเดียวปิดท้องบันได) |  | 105 | ตร.ม. |  | 0 |  | 0 | 0
ราวบันได, ราวกันตก
| 3.9.9 | ราวบันไดเหล็ก ทางลาดด้านหน้าอาคาร |  | 16 | ม. |  | 0 |  | 0 | 0
| 3.9.10 | ราวกันตก ก่ออิฐฉาบเรียบ ทาสี มือจับเหล็ก |  | 698 | ม. |  | 0 |  | 0 | 0
| 3.9.11 | ราวบันไดเหล็ก (ST-1, ST-2) |  | 56 | ม. |  | 0 |  | 0 | 0
| 3.9.12 | ราวบันไดเหล็ก (ST-1.1, ST-2.1, ST-3, ST-4) |  | 175 | ม. |  | 0 |  | 0 | 0
| 3.9.13 | ราวบันไดเหล็ก (ST-5) |  | 50 | ม. |  | 0 |  | 0 | 0
| 3.9.14 | ราวบันได (ST-6,7,8) |  | 36 | ม. |  | 0 |  | 0 | 0
บันไดลิง, บานประตูถังเก็บน้ำ
| 3.9.15 | บันไดลิง เหล็ก 50x50x2.3 |  | 2 | ชุด |  | 0 |  | 0 | 0
| 3.9.16 | บานประตูเซอร์วิสถังเก็บน้ำ |  | 2 | ชุด |  | 0 |  | 0 | 0
| 3.1 | จมูกบันได
| 3.10.1 | จมูกบันได สเตนเลส พร้อมเส้นกันลื่น (ST-1) |  | 94 | ม. |  | 0 |  | 0 | 0
| 3.10.2 | จมูกบันได สเตนเลส พร้อมเส้นกันลื่น (ST-2) |  | 125 | ม. |  | 0 |  | 0 | 0
| 3.10.3 | จมูกบันได สเตนเลส พร้อมเส้นกันลื่น (บันไดทางขึ้นอาคาร) |  | 66 | ม. |  | 0 |  | 0 | 0
| 3.10.4 | จมูกบันไดเซาะร่องกันลื่นของบันไดหนีไฟ |  | 612 | ม. |  | 0 |  | 0 | 0
| 3.12 | งานทาสี
| 3.12.1 | งานทาสีอะคริลิค 100% ภายนอก (งานสีปูนใหม่) |  | 9226 | ตร.ม. |  | 0 |  | 0 | 0
| 3.12.2 | งานทาสีอะคริลิค 100% ภายนอก (ทาผนังภายในห้องน้ำ) |  | 173 | ตร.ม. |  | 0 |  | 0 | 0
| 3.12.3 | งานทาสีอะคริลิค 100% ภายใน (งานสีปูนใหม่) |  | 26344 | ตร.ม. |  | 0 |  | 0 | 0
| 3.12.4 | งานทาสีอะคริลิค 100% ภายใน (งานสีปูนเก่า) สำหรับผนังยิปซั่มบอร์ด |  | 758 | ตร.ม. |  | 0 |  | 0 | 0
| 3.12.5 | งานทาสีฝ้าเพดาน |  | 6320 | ตร.ม. |  | 0 |  | 0 | 0
| 3.13 | งานเบ็ดเตล็ด
| 3.13.1 | กระบะปลูกต้นไม้ ค.ส.ล. |  | 30 | ม. |  | 0 |  | 0 | 0
| 3.13.2 | ระบบกำจัดปลวก |  | 2690 | ตร.ม. |  | 0 |  | 0 | 0
| 3.13.3 | OVERFLOW |  | 57 | ชุด |  | 0 |  | 0 | 0
| 3.13.4 | รางระบายน้ำสำเร็จรูปกว้าง 30 ซม. พร้อมฝาตะแกรงเหล็ก |  | 66 | ม. |  | 0 |  | 0 | 0
| 3.13.5 | รั้วลวดตาข่าย โครงเคร่าเหล็ก (ข้างห้อง GEN) |  | 28 | ตร.ม. |  | 0 |  | 0 | 0
| 3.13.6 | ประตูบานเปิดู่ ลวดตาข่าย โครงเคร่าเหล็ก (ข้างห้อง GEN) |  | 1 | ชุด |  | 0 |  | 0 | 0
| 3.14 | งานอาคารประกอบ
| 3.14.1 | ห้องพักสารเคมี, ห้องพักขยะ
งานสถาปัตยกรรม
| 3.14.1.1 | งานผนังก่ออิฐมอญครึ่งแผ่น |  | 80 | ตร.ม. |  | 0 |  | 0 | 0
| 3.14.1.2 | งานฉาบปูนผนังก่ออิฐมอญ |  | 160 | ตร.ม. |  | 0 |  | 0 | 0
| 3.14.1.3 | เอ็น + ทับหลัง ของผนังก่ออิฐมอญ ครึ่งแผ่น |  | 50 | ม. |  | 0 |  | 0 | 0
| 3.14.1.4 | งานทาสีอะคริลิค 100% ภายนอก (งานสีปูนใหม่) |  | 80 | ตร.ม. |  | 0 |  | 0 | 0
| 3.14.1.5 | งานทาสีอะคริลิค 100% ภายใน (งานสีปูนใหม่) |  | 110 | ตร.ม. |  | 0 |  | 0 | 0
| 3.14.1.6 | F6 พื้นขัดเรียบ |  | 38 | ตร.ม. |  | 0 |  | 0 | 0
| 3.14.1.7 | C2 ฝ้ายิปซั่มบอร์ด ชนิดทนชื้น หนา 9 มม. ฉาบเรียบ โครงเคร่าโลหะ |  | 36 | ตร.ม. |  | 0 |  | 0 | 0
| 3.14.1.8 | งานทาสีฝ้าเพดาน |  | 36 | ตร.ม. |  | 0 |  | 0 | 0
| 3.14.1.9 | หลังคาเมทัลชีทเคลือบสี (สีเทา SRI 39) |  | 60 | ตร.ม. |  | 0 |  | 0 | 0
| 3.14.1.10 | Flashing |  | 31 | ม. |  | 0 |  | 0 | 0
| 3.14.1.11 | ประตูเหล็กม้วน |  | 2 | ชุด |  | 0 |  | 0 | 0
| 3.15 | ครุภัณฑ์จัดจ้างหรือสั่งทำ (Built in) และงานตกแต่งภายใน
| 3.15.1 | โถงต้อนรับ (RECEPTTION)
BF-01R เคาน์เตอร์ต้อนรับ
| 3.15.1.1 | เคาน์เตอร์ไม้อัดประกอบโครง กรุ INTERIOR FILM สีเทา |  | 10.5 | ม. |  | 0 |  | 0 | 0
ภายในกรุลามิเนตสีเทา
| 3.15.1.2 | ท๊อปหินสังเคราะห์ |  | 8.5 | ตร.ม. |  | 0 |  | 0 | 0
| 3.15.1.3 | อุปกรณ์ มือจับ บานพับ รางเลื่อน และกุญแจ |  | 4 | ชุด |  | 0 |  | 0 | 0
| 3.15.1.4 | เต้ารับ LAN , PO, TEL |  | 14 | ชุด |  | 0 |  | 0 | 0
| 3.15.1.5 | ตัวอักษรโลหะทำสี ด้านหลังซ้อนด้วยไฟ LED. |  | 1 | ชุด |  | 0 |  | 0 | 0
BF-02R ตู้เก็บจดหมาย
| 3.15.1.6 | ตู้ไม้อัดประกอบโครง กรุ INTERIOR FILM สีเทา |  | 9.5 | ม. |  | 0 |  | 0 | 0
ภายในกรุลามิเนตสีเทา
| 3.15.1.7 | ชุดกล่องไปรษณีย์สำเร็จรูปแบบแขวนวางต่อชั้น |  | 119 | ชุด |  | 0 |  | 0 | 0
| 3.15.2 | สำนักงานให้บริการ (SERVICE OFFICE)
BF-03S CONSOLE ตกแต่ง
| 3.15.2.1 | เคาน์เตอร์ไม้อัดประกอบโครง กรุ INTERIOR FILM สีลายหิน |  | 9.2 | ม. |  | 0 |  | 0 | 0
BF-04S พื้นที่นั่งคอย
| 3.15.2.2 | ผนังไม้อัดประกอบโครงกรุลามิเนตลายไม้ |  | 33 | ตรม. |  | 0 |  | 0 | 0
| 3.15.2.3 | โซฟาไม้อัดประกอบโครงเบาะฟองน้ำแข็ง 3'' หุ้มผ้าบุสีเทาสำหรับใช้ภายนอก |  | 7.5 | ตรม. |  | 0 |  | 0 | 0
| 3.15.2.4 | โต๊ะไม้อัดประกอบโครง |  | 5 | ชุด |  | 0 |  | 0 | 0
BF-05S PANTRY
| 3.15.2.5 | เคาน์เตอร์ไม้อัดประกอบโครง กรุ INTERIOR FILM ลายหิน ด้านหลังเคาน์เตอร์ |  | 30 | ม. |  | 0 |  | 0 | 0
ตู้ลอยสูงถึงฝ้าเพดาน ภายในกรุลามิเนตสีเทา
| 3.15.2.6 | ท๊อปหินสังเคราะห์ |  | 20 | ตร.ม. |  | 0 |  | 0 | 0
| 3.15.2.7 | อุปกรณ์ มือจับ บานพับ รางเลื่อน และกุญแจ |  | 20 | ชุด |  | 0 |  | 0 | 0
| 3.15.2.8 | เต้ารับ LAN , PO, TEL |  | 10 | ชุด |  | 0 |  | 0 | 0
BF-06S งานกรุเสาโครงสร้าง
| 3.15.2.9 | วัสดุดัดโค้งปิดเสาเหลี่ยม กรุ INTERIOR FILM สีลายหิน |  | 16 | ตร ม. |  | 0 |  | 0 | 0
BF-07S ฉากจอทีวี
| 3.15.2.10 | ผนังไม้อัดประกอบโครงกรุลามิเนตสีเทา |  | 30 | ตร ม. |  | 0 |  | 0 | 0
BF-08S โคมไฟเหล็กพ่นสี
| 3.15.2.11 | BF-08.1S โคมไฟเหล็กดัดพ่นสี พร้อมรางไฟอลูมิเนียมแบบโค้ง |  | 12 | ม. |  | 0 |  | 0 | 0
| 3.15.2.12 | BF-08.2S โคมไฟเหล็กดัดพ่นสี พร้อมรางไฟอลูมิเนียมแบบโค้ง |  | 11 | ม. |  | 0 |  | 0 | 0
| 3.15.2.13 | BF-08.3S โคมไฟเหล็กดัดพ่นสี พร้อมรางไฟอลูมิเนียมแบบโค้ง |  | 26 | ม. |  | 0 |  | 0 | 0
BF-09S ผนังวัสดุดูดซับเสียง 1
| 3.15.2.14 | ฉนวนดูดซับเสียง หุ้มผ้าตกแต่งสีครีม กรุบนผนัง |  | 74.5 | ตร ม. |  | 0 |  | 0 | 0
BF-10S ผนังวัสดุดูดซับเสียง 1
| 3.15.2.15 | ฉนวนดูดซับเสียง หุ้มผ้าตกแต่งสีเทา กรุบนผนัง |  | 295.5 | ตร ม. |  | 0 |  | 0 | 0
| 3.15.3 | หอประชุม (Convention hall)
BF-11B ผนังตกแต่ง 1
| 3.15.3.1 | ฉนวนดูดซับเสียง หุ้มผ้าตกแต่งสีเทา กรุบนผนัง |  | 416 | ตร ม. |  | 0 |  | 0 | 0
| 3.15.3.2 | ผนังยิปซั่มบอร์ดกันเสียง พร้อมโครงคร่าวติดตั้งตามมาตราฐานผู้ผลิต |  | 158 | ตร ม. |  | 0 |  | 0 | 0
BF-12B ผนังตกแต่ง 2
| 3.15.3.3 | ผนังไม้อัดประกอบโครง กรุ INTERIOR FILM สีเทา |  | 18 | ตร ม. |  | 0 |  | 0 | 0
BF-013B กรุเสาโครงสร้าง
| 3.15.3.4 | วัสดุดัดโค้งปิดเสาเหลี่ยม กรุ INTERIOR FILM สีลายหิน |  | 8 | ตร ม. |  | 0 |  | 0 | 0
| 3.15.3.5 | ตัวอักษรโลหะทำสี ด้านหลังซ่อนด้วยไฟ LED. |  | 1 | ชุด |  | 0 |  | 0 | 0
[7 empty] | 0 |  | 0 | 0
| รวมราคาหมวดงานสถาปัตยกรรม | [5 empty] | 0 |  | 0 | 0

## 4.)ปร.4(ก) งานไฟฟ้า
แบบ ปร.4(ก) หมวดงานไฟฟ้า
แบบแสดงรายการ ปริมาณงาน และราคา
กลุ่มงาน / งาน |  |  | กลุ่มงานอาคาร / งานก่อสร้างอาคาร
ชื่อโครงการ / งานก่อสร้าง |  |  | โครงการก่อสร้างอาคารอุทยานวิทยาศาสตร์ภูมิภาค ภาคเหนือ เพื่อเป็นศูนย์กลางขับเคลื่อนธุรกิจนวัตกรรม BCG
สำหรับระเบียงเศรษฐกิจพิเศษภาคเหนือ
สถานที่ก่อสร้าง |  |  | พื้นที่การศึกษามหาวิทยาลัยเชียงใหม่ ตำบลแม่เหียะ อำเภอเมืองเชียงใหม่ จังหวัดเชียงใหม่
หน่วยงานเจ้าของโครงการ / งานก่อสร้าง |  |  | อุทยานวิทยาศาสตร์ภูมิภาค ภาคเหนือ |  |  |  |  | แบบเลขที่ | แบบรูปรายการ
คำนวณราคากลางโดย |  |  | คณะกรรมการกำหนดราคากลาง |  |  |  |  | เมื่อวันที่ | 4 พฤศจิกายน พ.ศ. 2568
หน่วย : บาท
ลำดับ | รายการ |  |  | ปริมาณ | หน่วย | ค่าวัสดุ |  | ค่าแรงงาน |  | ราคารวม | หมายเหตุ
[6 empty] | หน่วยละ | รวมเงิน | หน่วยละ | รวมเงิน
4 | หมวดงานระบบไฟฟ้าและระบบสื่อสาร
| 4.1 | HIGH VOLTAGE EQUIPMENT
| 4.1.1 | PEA COORDINATION FEE |  | 1 | ชุด |  | 0 |  | 0 | 0
| 4.1.2 | HV POLE 12 M. & ACCESSORIES & SUPPORT |  | 7 | ชุด |  | 0 |  | 0 | 0
| 4.1.3 | HV EQUIPMENT |  | 1 | ชุด |  | 0 |  | 0 | 0
| 4.1.4 | POLE END W/GUY |  | 3 | ชุด |  | 0 |  | 0 | 0
| 4.1.5 | DROP OUT FUSE 80A |  | 3 | ชุด |  | 0 |  | 0 | 0
| 4.1.6 | LIGHTNING ARRESTOR |  | 3 | ชุด |  | 0 |  | 0 | 0
| 4.1.7 | GROUNDING SYSTEM |  | 1 | ชุด |  | 0 |  | 0 | 0
| 4.1.8 | WIRE & CONDUIT
|  | - 95 Sq.mm. SAC (25) KV |  | 780 | ม. |  | 0 |  | 0 | 0
|  | - 1C-50 Sq.mm. Cu.XLPE (24) KV |  | 36 | ม. |  | 0 |  | 0 | 0
| 4.2 | TRANSFORMER & GENERATOR
| 4.2.1 | OIL TYPE TRANSFORMER 3Ø-2500 KVA 24KV/416-240 V. |  | 1 | ชุด |  | 0 |  | 0 | 0
WITH HV.&LV. CABLE BOX (WEATHER PROOF)
| 4.2.2 | SOUND ATTENDANCE- AIR INLET AIR OUTLET |  | 1 | ชุด |  | 0 |  | 0 | 0
| 4.2.3 | CONNECTION BUSBAR |  | 1 | ชุด |  | 0 |  | 0 | 0
| 4.2.4 | GROUNDING SYSTEM |  | 1 | ชุด |  | 0 |  | 0 | 0
| 4.2.5 | งานติดตั้งระบบ SOUND PROOF ผนังและฝ้าเพดาน |  | 72 | ตร.ม. |  | 0 |  | 0 | 0
| 4.3 | MAIN DISTRIBUTION BOARD
| 4.3.1 | MDB
|  | ACB 3P 3600AT/4000 AF (DRAW OUT TYPE ACB) , IC > 50kA |  | 1 | ชุด |  | 0 |  | 0 | 0
@415V WITH ELECTRONIC TRIP ชุด
|  | ACB 3P 1600AT/1600AF 50 KA. |  | 2 | ชุด |  | 0 |  | 0 | 0
|  | ACB 3P 1000AT/1000AF 50 KA. |  | 2 | ชุด |  | 0 |  | 0 | 0
|  | MCCB 3P 800AT/1000AF 50 KA. |  | 1 | ชุด |  | 0 |  | 0 | 0
|  | CB 3P 150AT/250AF 36 KA. |  | 2 | ชุด |  | 0 |  | 0 | 0
|  | CB 3P 100AT/100AF 36 KA. |  | 1 | ชุด |  | 0 |  | 0 | 0
|  | SPD 1 + SPD 2 |  | 1 | ชุด |  | 0 |  | 0 | 0
|  | PHASE PROTECTION |  | 1 | ชุด |  | 0 |  | 0 | 0
|  | DIGITAL METER & CT |  | 2 | ชุด |  | 0 |  | 0 | 0
|  | METERING For Power Management |  | 3 | ชุด |  | 0 |  | 0 | 0
|  | CUBICLE & METERING & AUTO RE CLOSER |  | 1 | ชุด |  | 0 |  | 0 | 0
| 4.3.2 | CAPACITOR BANK CAP FOR MDB
|  | CAPACITOR BANK 10 @ 75 KVAR |  | 10 | ชุด |  | 0 |  | 0 | 0
|  | FUSE PROTECTION AND CONTRACTOR |  | 10 | ชุด |  | 0 |  | 0 | 0
|  | PFC CONTROLLER 12 STEP |  | 1 | ชุด |  | 0 |  | 0 | 0
|  | CUBICLE & METERING |  | 1 | ชุด |  | 0 |  | 0 | 0
| 4.3.3 | CONNECTION BUSBAR
|  | CONNECTION BUSBAR FLANGE END |  | 12 | ชุด |  | 0 |  | 0 | 0
| 4.3.4 | EMDB-1
|  | ATS 3P 1,600A |  | 1 | ชุด |  | 0 |  | 0 | 0
|  | CB 3P 800AT/800AF 36 KA. |  | 2 | ชุด |  | 0 |  | 0 | 0
|  | CB 3P 150AT/250AF 25 KA. |  | 2 | ชุด |  | 0 |  | 0 | 0
|  | CB 3P 100AT/100AF 25 KA. |  | 2 | ชุด |  | 0 |  | 0 | 0
|  | DIGITAL METER & CT |  | 1 | ชุด |  | 0 |  | 0 | 0
|  | CUBICLE & METERING |  | 1 | ชุด |  | 0 |  | 0 | 0
| 4.3.5 | EMDB-2
|  | ATS 3P 1,000A |  | 1 | ชุด |  | 0 |  | 0 | 0
|  | CB 3P 600AT/630AF 36 KA. |  | 2 | ชุด |  | 0 |  | 0 | 0
|  | CB 3P 150AT/250AF 36 KA. |  | 1 | ชุด |  | 0 |  | 0 | 0
|  | CB 3P 100AT/100AF 25 KA. |  | 2 | ชุด |  | 0 |  | 0 | 0
|  | CB 3P 50AT/100AF 25 KA. |  | 1 | ชุด |  | 0 |  | 0 | 0
|  | DIGITAL METER & CT |  | 1 | ชุด |  | 0 |  | 0 | 0
|  | CUBICLE & METERING |  | 1 | ชุด |  | 0 |  | 0 | 0
| 4.4 | BUSDUCT , PLUG IN CB & ACCESSORIES
| 4.4.1 | AL. BUSDUCT 1,800 A (Feeder Type ) IP 66&65 |  | 30 | ม. |  | 0 |  | 0 | 0
| 4.4.2 | AL. BUSDUCT 1,600 A (Feeder Type ) IP 66&65 |  | 20 | ม. |  | 0 |  | 0 | 0
| 4.4.3 | AL. BUSDUCT 1,250 A (Feeder Type ) IP 66&65 |  | 100 | ม. |  | 0 |  | 0 | 0
| 4.4.4 | AL. BUSDUCT 800 A (Feeder Type ) IP 66&65 |  | 415 | ม. |  | 0 |  | 0 | 0
| 4.4.5 | AL. BUSDUCT 1,250 A (Plug-in Type) IP 55&54 |  | 5 | ม. |  | 0 |  | 0 | 0
| 4.4.6 | AL. BUSDUCT 800 A (Plug-in Type) IP 55&54 |  | 165 | ม. |  | 0 |  | 0 | 0
| 4.4.7 | PLUG IN CB
|  | - 3P 600AT/630AF 36 KA |  | 2 | ชุด |  | 0 |  | 0 | 0
|  | - 3P 150AT/250AF 25 KA |  | 16 | ชุด |  | 0 |  | 0 | 0
|  | - 3P 100AT/250AF 25 KA |  | 5 | ชุด |  | 0 |  | 0 | 0
| 4.4.8 | ACCESSORIES for BUSDUCT
|  | - ELBOW 1,600 A. |  | 4 | ชุด |  | 0 |  | 0 | 0
|  | - ELBOW 1,250 A. |  | 8 | ชุด |  | 0 |  | 0 | 0
|  | - ELBOW 1,000 A. |  | 4 | ชุด |  | 0 |  | 0 | 0
|  | - ELBOW 800 A. |  | 18 | ชุด |  | 0 |  | 0 | 0
|  | - FLANG END 1,250 A. |  | 1 | ชุด |  | 0 |  | 0 | 0
|  | - FLANG END 800 A. |  | 5 | ชุด |  | 0 |  | 0 | 0
|  | - END CAP 1,250 A. |  | 1 | ชุด |  | 0 |  | 0 | 0
|  | - END CAP 800 A. |  | 5 | ชุด |  | 0 |  | 0 | 0
| 4.4.9 | ACCESSORIES |  | 1 | ชุด |  | 0 |  | 0 | 0
| 4.5 | DISTRIBUTION BOARD & PANEL BOARD
| 4.5.1 | DB PANEL
|  | - EDBG1 |  | 1 | ตู้ |  | 0 |  | 0 | 0
|  | CB 3P 200AT/250AF 36 KA. |  | 1 | ชุด |  | 0 |  | 0 | 0
|  | CB 3P 100AT/100AF 25 KA. |  | 1 | ชุด |  | 0 |  | 0 | 0
|  | CB 3P 50AT/100AF 25 KA. |  | 3 | ชุด |  | 0 |  | 0 | 0
|  | CB 3P 40AT/100AF 25 KA. |  | 4 | ชุด |  | 0 |  | 0 | 0
|  | DIGITAL METER & CT |  | 1 | ชุด |  | 0 |  | 0 | 0
|  | Copper Busbar |  | 1 | ชุด |  | 0 |  | 0 | 0
|  | CUBICLE & METERING |  | 1 | ชุด |  | 0 |  | 0 | 0
|  | - EDB11 |  | 1 | ตู้ |  | 0 |  | 0 | 0
|  | CB 3P 150AT/250AF 36 KA. |  | 1 | ชุด |  | 0 |  | 0 | 0
|  | CB 3P 100AT/100AF 25 KA. |  | 2 | ชุด |  | 0 |  | 0 | 0
|  | CB 3P 50AT/100AF 25 KA. |  | 4 | ชุด |  | 0 |  | 0 | 0
|  | DIGITAL METER & CT |  | 1 | ชุด |  | 0 |  | 0 | 0
|  | Copper Busbar |  | 1 | ชุด |  | 0 |  | 0 | 0
|  | CUBICLE & METERING |  | 1 | ชุด |  | 0 |  | 0 | 0
|  | - EDB12 |  | 1 | ตู้ |  | 0 |  | 0 | 0
|  | CB 3P 150AT/250AF 36 KA. |  | 1 | ชุด |  | 0 |  | 0 | 0
|  | CB 3P 100AT/100AF 25 KA. |  | 2 | ชุด |  | 0 |  | 0 | 0
|  | CB 3P 50AT/100AF 25 KA. |  | 3 | ชุด |  | 0 |  | 0 | 0
|  | DIGITAL METER & CT |  | 1 | ชุด |  | 0 |  | 0 | 0
|  | Copper Busbar |  | 1 | ชุด |  | 0 |  | 0 | 0
|  | CUBICLE & METERING |  | 1 | ชุด |  | 0 |  | 0 | 0
|  | - EDB21 |  | 1 | ตู้ |  | 0 |  | 0 | 0
|  | CB 3P 150AT/250AF 36 KA. |  | 1 | ชุด |  | 0 |  | 0 | 0
|  | CB 3P 100AT/100AF 25 KA. |  | 1 | ชุด |  | 0 |  | 0 | 0
|  | CB 3P 50AT/100AF 25 KA. |  | 3 | ชุด |  | 0 |  | 0 | 0
|  | DIGITAL METER & CT |  | 1 | ชุด |  | 0 |  | 0 | 0
|  | Copper Busbar |  | 1 | ชุด |  | 0 |  | 0 | 0
|  | CUBICLE & METERING |  | 1 | ชุด |  | 0 |  | 0 | 0
|  | - EDB22 |  | 1 | ตู้ |  | 0 |  | 0 | 0
|  | CB 3P 250AT/250AF 36 KA. |  | 1 | ชุด |  | 0 |  | 0 | 0
|  | CB 3P 125AT/250AF 36 KA. |  | 1 | ชุด |  | 0 |  | 0 | 0
|  | CB 3P 100AT/100AF 25 KA. |  | 3 | ชุด |  | 0 |  | 0 | 0
|  | DIGITAL METER & CT |  | 1 | ชุด |  | 0 |  | 0 | 0
|  | Copper Busbar |  | 1 | ชุด |  | 0 |  | 0 | 0
|  | CUBICLE & METERING |  | 1 | ชุด |  | 0 |  | 0 | 0
|  | - EDB31 |  | 1 | ตู้ |  | 0 |  | 0 | 0
|  | CB 3P 150AT/250AF 36 KA. |  | 1 | ชุด |  | 0 |  | 0 | 0
|  | CB 3P 100AT/100AF 25 KA. |  | 1 | ชุด |  | 0 |  | 0 | 0
|  | CB 3P 50AT/100AF 25 KA. |  | 3 | ชุด |  | 0 |  | 0 | 0
|  | DIGITAL METER & CT |  | 1 | ชุด |  | 0 |  | 0 | 0
|  | Copper Busbar |  | 1 | ชุด |  | 0 |  | 0 | 0
|  | CUBICLE & METERING |  | 1 | ชุด |  | 0 |  | 0 | 0
|  | - EDB32 |  | 1 | ตู้ |  | 0 |  | 0 | 0
|  | CB 3P 150AT/250AF 36 KA. |  | 1 | ชุด |  | 0 |  | 0 | 0
|  | CB 3P 100AT/100AF 25 KA. |  | 1 | ชุด |  | 0 |  | 0 | 0
|  | CB 3P 50AT/100AF 25 KA. |  | 3 | ชุด |  | 0 |  | 0 | 0
|  | DIGITAL METER & CT |  | 1 | ชุด |  | 0 |  | 0 | 0
|  | Copper Busbar |  | 1 | ชุด |  | 0 |  | 0 | 0
|  | CUBICLE & METERING |  | 1 | ชุด |  | 0 |  | 0 | 0
|  | - EDB41 |  | 1 | ตู้ |  | 0 |  | 0 | 0
|  | CB 3P 300AT/400AF 36 KA. |  | 1 | ชุด |  | 0 |  | 0 | 0
|  | CB 3P 125AT/250AF 36 KA. |  | 1 | ชุด |  | 0 |  | 0 | 0
|  | CB 3P 100AT/100AF 25 KA. |  | 3 | ชุด |  | 0 |  | 0 | 0
|  | CB 3P 50AT/100AF 25 KA. |  | 1 | ชุด |  | 0 |  | 0 | 0
|  | DIGITAL METER & CT |  | 1 | ชุด |  | 0 |  | 0 | 0
|  | Copper Busbar |  | 1 | ชุด |  | 0 |  | 0 | 0
|  | CUBICLE & METERING |  | 1 | ชุด |  | 0 |  | 0 | 0
|  | - EDB42 |  | 1 | ตู้ |  | 0 |  | 0 | 0
|  | CB 3P 150AT/250AF 36 KA. |  | 1 | ชุด |  | 0 |  | 0 | 0
|  | CB 3P 100AT/100AF 25 KA. |  | 2 | ชุด |  | 0 |  | 0 | 0
|  | CB 3P 50AT/100AF 25 KA. |  | 3 | ชุด |  | 0 |  | 0 | 0
|  | DIGITAL METER & CT |  | 1 | ชุด |  | 0 |  | 0 | 0
|  | Copper Busbar |  | 1 | ชุด |  | 0 |  | 0 | 0
|  | CUBICLE & METERING |  | 1 | ชุด |  | 0 |  | 0 | 0
|  | - EDB51 |  | 1 | ตู้ |  | 0 |  | 0 | 0
|  | CB 3P 150AT/250AF 36 KA. |  | 1 | ชุด |  | 0 |  | 0 | 0
|  | CB 3P 100AT/100AF 25 KA. |  | 1 | ชุด |  | 0 |  | 0 | 0
|  | CB 3P 50AT/100AF 25 KA. |  | 2 | ชุด |  | 0 |  | 0 | 0
|  | CB 3P 30AT/100AF 25 KA. |  | 3 | ชุด |  | 0 |  | 0 | 0
|  | DIGITAL METER & CT |  | 1 | ชุด |  | 0 |  | 0 | 0
|  | Copper Busbar |  | 1 | ชุด |  | 0 |  | 0 | 0
|  | CUBICLE & METERING |  | 1 | ชุด |  | 0 |  | 0 | 0
|  | - EDB52 |  | 1 | ตู้ |  | 0 |  | 0 | 0
|  | CB 3P 100AT/250AF 36 KA. |  | 1 | ชุด |  | 0 |  | 0 | 0
|  | CB 3P 80AT/100AF 25 KA. |  | 1 | ชุด |  | 0 |  | 0 | 0
|  | CB 3P 50AT/100AF 25 KA. |  | 4 | ชุด |  | 0 |  | 0 | 0
|  | DIGITAL METER & CT |  | 1 | ชุด |  | 0 |  | 0 | 0
|  | Copper Busbar |  | 1 | ชุด |  | 0 |  | 0 | 0
|  | CUBICLE & METERING |  | 1 | ชุด |  | 0 |  | 0 | 0
|  | - EDBAC11 |  | 1 | ตู้ |  | 0 |  | 0 | 0
|  | CB 3P 1,000AT/1,000AF 36 KA. |  | 1 | ชุด |  | 0 |  | 0 | 0
|  | CB 3P 150AT/250AF 36 KA. |  | 3 | ชุด |  | 0 |  | 0 | 0
|  | CB 3P 100AT/100AF 25 KA. |  | 8 | ชุด |  | 0 |  | 0 | 0
|  | CB 3P 30AT/100AF 25 KA. |  | 3 | ชุด |  | 0 |  | 0 | 0
|  | DIGITAL METER & CT |  | 1 | ชุด |  | 0 |  | 0 | 0
|  | Copper Busbar |  | 1 | ชุด |  | 0 |  | 0 | 0
|  | CUBICLE & METERING |  | 1 | ชุด |  | 0 |  | 0 | 0
|  | - EDBAC12 |  | 1 | ตู้ |  | 0 |  | 0 | 0
|  | CB 3P 600AT/630AF 36 KA. |  | 1 | ชุด |  | 0 |  | 0 | 0
|  | CB 3P 500AT/630AF 36 KA. |  | 1 | ชุด |  | 0 |  | 0 | 0
|  | CB 3P 100AT/100AF 25 KA. |  | 5 | ชุด |  | 0 |  | 0 | 0
|  | CB 3P 50AT/100AF 25 KA. |  | 1 | ชุด |  | 0 |  | 0 | 0
|  | CB 3P 30AT/100AF 25 KA. |  | 1 | ชุด |  | 0 |  | 0 | 0
|  | DIGITAL METER & CT |  | 1 | ชุด |  | 0 |  | 0 | 0
|  | Copper Busbar |  | 1 | ชุด |  | 0 |  | 0 | 0
|  | CUBICLE & METERING |  | 1 | ชุด |  | 0 |  | 0 | 0
|  | - EDBL11 |  | 1 | ตู้ |  | 0 |  | 0 | 0
|  | CB 3P 100AT/100AF 36 KA. |  | 1 | ชุด |  | 0 |  | 0 | 0
|  | CB 3P 80AT/100AF 25 KA. |  | 3 | ชุด |  | 0 |  | 0 | 0
|  | CB 3P 50AT/100AF 25 KA. |  | 1 | ชุด |  | 0 |  | 0 | 0
|  | DIGITAL METER & CT |  | 1 | ชุด |  | 0 |  | 0 | 0
|  | Copper Busbar |  | 1 | ชุด |  | 0 |  | 0 | 0
|  | CUBICLE & METERING |  | 1 | ชุด |  | 0 |  | 0 | 0
|  | - EDBL12 |  | 1 | ตู้ |  | 0 |  | 0 | 0
|  | CB 3P 100AT/100AF 36 KA. |  | 1 | ชุด |  | 0 |  | 0 | 0
|  | CB 3P 80AT/100AF 25 KA. |  | 2 | ชุด |  | 0 |  | 0 | 0
|  | CB 3P 50AT/100AF 25 KA. |  | 2 | ชุด |  | 0 |  | 0 | 0
|  | DIGITAL METER & CT |  | 1 | ชุด |  | 0 |  | 0 | 0
|  | Copper Busbar |  | 1 | ชุด |  | 0 |  | 0 | 0
|  | CUBICLE & METERING |  | 1 | ชุด |  | 0 |  | 0 | 0
|  | - EDBP1 |  | 1 | ตู้ |  | 0 |  | 0 | 0
|  | CB 3P 100AT/100AF 36 KA. |  | 1 | ชุด |  | 0 |  | 0 | 0
|  | CB 3P 50AT/100AF 25 KA. |  | 2 | ชุด |  | 0 |  | 0 | 0
|  | CB 3P 30AT/100AF 25 KA. |  | 2 | ชุด |  | 0 |  | 0 | 0
|  | DIGITAL METER & CT |  | 1 | ชุด |  | 0 |  | 0 | 0
|  | Copper Busbar |  | 1 | ชุด |  | 0 |  | 0 | 0
|  | CUBICLE & METERING |  | 1 | ชุด |  | 0 |  | 0 | 0
|  | - EDBP2 |  | 1 | ตู้ |  | 0 |  | 0 | 0
|  | CB 3P 100AT/100AF 36 KA. |  | 1 | ชุด |  | 0 |  | 0 | 0
|  | CB 3P 50AT/100AF 25 KA. |  | 2 | ชุด |  | 0 |  | 0 | 0
|  | CB 3P 30AT/100AF 25 KA. |  | 2 | ชุด |  | 0 |  | 0 | 0
|  | DIGITAL METER & CT |  | 1 | ชุด |  | 0 |  | 0 | 0
|  | Copper Busbar |  | 1 | ชุด |  | 0 |  | 0 | 0
|  | CUBICLE & METERING |  | 1 | ชุด |  | 0 |  | 0 | 0
|  | - ELR11 |  | 1 | ตู้ |  | 0 |  | 0 | 0
|  | CB 3P 100AT/100AF 36 KA. |  | 1 | ชุด |  | 0 |  | 0 | 0
|  | CB 2P 50AT/100AF 25 KA. |  | 7 | ชุด |  | 0 |  | 0 | 0
|  | CB 3P 30AT/100AF 25 KA. |  | 3 | ชุด |  | 0 |  | 0 | 0
|  | DIGITAL METER & CT |  | 8 | ชุด |  | 0 |  | 0 | 0
|  | Copper Busbar |  | 1 | ชุด |  | 0 |  | 0 | 0
|  | CUBICLE & METERING |  | 1 | ชุด |  | 0 |  | 0 | 0
|  | - ELR12 |  | 1 | ตู้ |  | 0 |  | 0 | 0
|  | CB 3P 200AT/250AF 36 KA. |  | 1 | ชุด |  | 0 |  | 0 | 0
|  | CB 2P 50AT/100AF 25 KA. |  | 19 | ชุด |  | 0 |  | 0 | 0
|  | CB 3P 30AT/100AF 25 KA. |  | 1 | ชุด |  | 0 |  | 0 | 0
|  | DIGITAL METER & CT |  | 20 | ชุด |  | 0 |  | 0 | 0
|  | Copper Busbar |  | 1 | ชุด |  | 0 |  | 0 | 0
|  | CUBICLE & METERING |  | 1 | ชุด |  | 0 |  | 0 | 0
|  | - ELR21 |  | 1 | ตู้ |  | 0 |  | 0 | 0
|  | CB 3P 160AT/250AF 36 KA. |  | 1 | ชุด |  | 0 |  | 0 | 0
|  | CB 2P 50AT/100AF 25 KA. |  | 13 | ชุด |  | 0 |  | 0 | 0
|  | CB 3P 30AT/100AF 25 KA. |  | 3 | ชุด |  | 0 |  | 0 | 0
|  | DIGITAL METER & CT |  | 14 | ชุด |  | 0 |  | 0 | 0
|  | Copper Busbar |  | 1 | ชุด |  | 0 |  | 0 | 0
|  | CUBICLE & METERING |  | 1 | ชุด |  | 0 |  | 0 | 0
|  | - ELR22 |  | 1 | ตู้ |  | 0 |  | 0 | 0
|  | CB 3P 200AT/250AF 36 KA. |  | 1 | ชุด |  | 0 |  | 0 | 0
|  | CB 2P 50AT/100AF 25 KA. |  | 19 | ชุด |  | 0 |  | 0 | 0
|  | CB 3P 30AT/100AF 25 KA. |  | 1 | ชุด |  | 0 |  | 0 | 0
|  | DIGITAL METER & CT |  | 20 | ชุด |  | 0 |  | 0 | 0
|  | Copper Busbar |  | 1 | ชุด |  | 0 |  | 0 | 0
|  | CUBICLE & METERING |  | 1 | ชุด |  | 0 |  | 0 | 0
|  | - ELR31 |  | 1 | ตู้ |  | 0 |  | 0 | 0
|  | CB 3P 100AT/100AF 36 KA. |  | 1 | ชุด |  | 0 |  | 0 | 0
|  | CB 2P 50AT/100AF 25 KA. |  | 7 | ชุด |  | 0 |  | 0 | 0
|  | CB 3P 30AT/100AF 25 KA. |  | 3 | ชุด |  | 0 |  | 0 | 0
|  | DIGITAL METER & CT |  | 8 | ชุด |  | 0 |  | 0 | 0
|  | Copper Busbar |  | 1 | ชุด |  | 0 |  | 0 | 0
|  | CUBICLE & METERING |  | 1 | ชุด |  | 0 |  | 0 | 0
|  | - ELR32 |  | 1 | ตู้ |  | 0 |  | 0 | 0
|  | CB 3P 100AT/100AF 36 KA. |  | 1 | ชุด |  | 0 |  | 0 | 0
|  | CB 2P 50AT/100AF 25 KA. |  | 6 | ชุด |  | 0 |  | 0 | 0
|  | CB 3P 30AT/100AF 25 KA. |  | 4 | ชุด |  | 0 |  | 0 | 0
|  | DIGITAL METER & CT |  | 7 | ชุด |  | 0 |  | 0 | 0
|  | Copper Busbar |  | 1 | ชุด |  | 0 |  | 0 | 0
|  | CUBICLE & METERING |  | 1 | ชุด |  | 0 |  | 0 | 0
|  | - ELR41 |  | 1 | ตู้ |  | 0 |  | 0 | 0
|  | CB 3P 100AT/100AF 36 KA. |  | 1 | ชุด |  | 0 |  | 0 | 0
|  | CB 2P 50AT/100AF 25 KA. |  | 7 | ชุด |  | 0 |  | 0 | 0
|  | CB 3P 30AT/100AF 25 KA. |  | 3 | ชุด |  | 0 |  | 0 | 0
|  | DIGITAL METER & CT |  | 8 | ชุด |  | 0 |  | 0 | 0
|  | Copper Busbar |  | 1 | ชุด |  | 0 |  | 0 | 0
|  | CUBICLE & METERING |  | 1 | ชุด |  | 0 |  | 0 | 0
|  | - ELR42 |  | 1 | ตู้ |  | 0 |  | 0 | 0
|  | CB 3P 100AT/100AF 36 KA. |  | 1 | ชุด |  | 0 |  | 0 | 0
|  | CB 2P 50AT/100AF 25 KA. |  | 6 | ชุด |  | 0 |  | 0 | 0
|  | CB 3P 30AT/100AF 25 KA. |  | 4 | ชุด |  | 0 |  | 0 | 0
|  | DIGITAL METER & CT |  | 7 | ชุด |  | 0 |  | 0 | 0
|  | Copper Busbar |  | 1 | ชุด |  | 0 |  | 0 | 0
|  | CUBICLE & METERING |  | 1 | ชุด |  | 0 |  | 0 | 0
|  | - ELR51 |  | 1 | ตู้ |  | 0 |  | 0 | 0
|  | CB 3P 100AT/100AF 36 KA. |  | 1 | ชุด |  | 0 |  | 0 | 0
|  | CB 2P 50AT/100AF 25 KA. |  | 5 | ชุด |  | 0 |  | 0 | 0
|  | CB 3P 30AT/100AF 25 KA. |  | 3 | ชุด |  | 0 |  | 0 | 0
|  | DIGITAL METER & CT |  | 6 | ชุด |  | 0 |  | 0 | 0
|  | Copper Busbar |  | 1 | ชุด |  | 0 |  | 0 | 0
|  | CUBICLE & METERING |  | 1 | ชุด |  | 0 |  | 0 | 0
| 4.5.2 | PANEL BOARD
|  | - ELCG1 |  | 1 | ตู้ |  | 0 |  | 0 | 0
|  | CB 3P 100AT/100AF 18 KA. |  | 1 | ชุด |  | 0 |  | 0 | 0
|  | CB 1P 16A 6kA |  | 15 | ชุด |  | 0 |  | 0 | 0
|  | CB 1P 20A 6kA |  | 9 | ชุด |  | 0 |  | 0 | 0
|  | CB 1P 20A 6kA RCBO |  | 3 | ชุด |  | 0 |  | 0 | 0
|  | - ELACG1 |  | 1 | ตู้ |  | 0 |  | 0 | 0
|  | CB 3P 50AT/100AF 18 KA. |  | 1 | ชุด |  | 0 |  | 0 | 0
|  | CB 1P 16A 6kA |  | 21 | ชุด |  | 0 |  | 0 | 0
|  | CB 3P 20A 6kA |  | 5 | ชุด |  | 0 |  | 0 | 0
|  | - ELC11 |  | 1 | ตู้ |  | 0 |  | 0 | 0
|  | CB 3P 100AT/100AF 18 KA. |  | 1 | ชุด |  | 0 |  | 0 | 0
|  | CB 1P 16A 6kA |  | 17 | ชุด |  | 0 |  | 0 | 0
|  | CB 1P 20A 6kA |  | 8 | ชุด |  | 0 |  | 0 | 0
|  | CB 1P 16A 6kA RCBO |  | 4 | ชุด |  | 0 |  | 0 | 0
|  | CB 1P 20A 6kA RCBO |  | 10 | ชุด |  | 0 |  | 0 | 0
|  | - ELC12 |  | 1 | ตู้ |  | 0 |  | 0 | 0
|  | CB 3P 100AT/100AF 18 KA. |  | 1 | ชุด |  | 0 |  | 0 | 0
|  | CB 1P 16A 6kA |  | 17 | ชุด |  | 0 |  | 0 | 0
|  | CB 1P 20A 6kA |  | 8 | ชุด |  | 0 |  | 0 | 0
|  | CB 1P 16A 6kA RCBO |  | 4 | ชุด |  | 0 |  | 0 | 0
|  | CB 1P 20A 6kA RCBO |  | 10 | ชุด |  | 0 |  | 0 | 0
|  | - ELAC11 |  | 1 | ตู้ |  | 0 |  | 0 | 0
|  | CB 3P 50AT/100AF 18 KA. |  | 1 | ชุด |  | 0 |  | 0 | 0
|  | CB 1P 16A 6kA |  | 30 | ชุด |  | 0 |  | 0 | 0
|  | CB 3P 20A 6kA |  | 1 | ชุด |  | 0 |  | 0 | 0
|  | - ELAC12 |  | 1 | ตู้ |  | 0 |  | 0 | 0
|  | CB 3P 50AT/100AF 18 KA. |  | 1 | ชุด |  | 0 |  | 0 | 0
|  | CB 1P 16A 6kA |  | 15 | ชุด |  | 0 |  | 0 | 0
|  | CB 3P 16A 6kA |  | 2 | ชุด |  | 0 |  | 0 | 0
|  | CB 1P 20A 6kA |  | 6 | ชุด |  | 0 |  | 0 | 0
|  | CB 3P 20A 6kA |  | 2 | ชุด |  | 0 |  | 0 | 0
|  | - ELC21 |  | 1 | ตู้ |  | 0 |  | 0 | 0
|  | CB 3P 100AT/100AF 18 KA. |  | 1 | ชุด |  | 0 |  | 0 | 0
|  | CB 1P 16A 6kA |  | 21 | ชุด |  | 0 |  | 0 | 0
|  | CB 1P 20A 6kA |  | 9 | ชุด |  | 0 |  | 0 | 0
|  | CB 1P 16A 6kA RCBO |  | 3 | ชุด |  | 0 |  | 0 | 0
|  | CB 1P 20A 6kA RCBO |  | 6 | ชุด |  | 0 |  | 0 | 0
|  | - ELC22 |  | 1 | ตู้ |  | 0 |  | 0 | 0
|  | CB 3P 100AT/100AF 18 KA. |  | 1 | ชุด |  | 0 |  | 0 | 0
|  | CB 1P 16A 6kA |  | 15 | ชุด |  | 0 |  | 0 | 0
|  | CB 1P 20A 6kA |  | 9 | ชุด |  | 0 |  | 0 | 0
|  | CB 1P 16A 6kA RCBO |  | 3 | ชุด |  | 0 |  | 0 | 0
|  | CB 1P 20A 6kA RCBO |  | 6 | ชุด |  | 0 |  | 0 | 0
|  | - ELAC21 |  | 1 | ตู้ |  | 0 |  | 0 | 0
|  | CB 3P 100AT/100AF 18 KA. |  | 1 | ชุด |  | 0 |  | 0 | 0
|  | CB 1P 16A 6kA |  | 18 | ชุด |  | 0 |  | 0 | 0
|  | CB 1P 20A 6kA |  | 18 | ชุด |  | 0 |  | 0 | 0
|  | - ELAC22 |  | 1 | ตู้ |  | 0 |  | 0 | 0
|  | CB 3P 125AT/250AF 18 KA. |  | 1 | ชุด |  | 0 |  | 0 | 0
|  | CB 1P 16A 6kA |  | 8 | ชุด |  | 0 |  | 0 | 0
|  | CB 1P 20A 6kA |  | 34 | ชุด |  | 0 |  | 0 | 0
|  | - ELC31 |  | 1 | ตู้ |  | 0 |  | 0 | 0
|  | CB 3P 100AT/100AF 18 KA. |  | 1 | ชุด |  | 0 |  | 0 | 0
|  | CB 1P 16A 6kA |  | 20 | ชุด |  | 0 |  | 0 | 0
|  | CB 1P 20A 6kA |  | 1 | ชุด |  | 0 |  | 0 | 0
|  | CB 1P 16A 6kA RCBO |  | 3 | ชุด |  | 0 |  | 0 | 0
|  | CB 1P 20A 6kA RCBO |  | 18 | ชุด |  | 0 |  | 0 | 0
|  | - ELC32 |  | 1 | ตู้ |  | 0 |  | 0 | 0
|  | CB 3P 100AT/100AF 18 KA. |  | 1 | ชุด |  | 0 |  | 0 | 0
|  | CB 1P 16A 6kA |  | 21 | ชุด |  | 0 |  | 0 | 0
|  | CB 1P 20A 6kA RCBO |  | 21 | ชุด |  | 0 |  | 0 | 0
|  | - ELAC31 |  | 1 | ตู้ |  | 0 |  | 0 | 0
|  | CB 3P 50AT/100AF 18 KA. |  | 1 | ชุด |  | 0 |  | 0 | 0
|  | CB 1P 16A 6kA |  | 42 | ชุด |  | 0 |  | 0 | 0
|  | - ELAC32 |  | 1 | ตู้ |  | 0 |  | 0 | 0
|  | CB 3P 50AT/100AF 18 KA. |  | 1 | ชุด |  | 0 |  | 0 | 0
|  | CB 1P 16A 6kA |  | 21 | ชุด |  | 0 |  | 0 | 0
|  | CB 3P 20A 6kA |  | 2 | ชุด |  | 0 |  | 0 | 0
|  | - ELC41 |  | 1 | ตู้ |  | 0 |  | 0 | 0
|  | CB 3P 100AT/100AF 18 KA. |  | 1 | ชุด |  | 0 |  | 0 | 0
|  | CB 1P 16A 6kA |  | 21 | ชุด |  | 0 |  | 0 | 0
|  | CB 1P 16A 6kA RCBO |  | 3 | ชุด |  | 0 |  | 0 | 0
|  | CB 1P 20A 6kA RCBO |  | 18 | ชุด |  | 0 |  | 0 | 0
|  | - ELC42 |  | 1 | ตู้ |  | 0 |  | 0 | 0
|  | CB 3P 100AT/100AF 18 KA. |  | 1 | ชุด |  | 0 |  | 0 | 0
|  | CB 1P 16A 6kA |  | 15 | ชุด |  | 0 |  | 0 | 0
|  | CB 1P 20A 6kA |  | 3 | ชุด |  | 0 |  | 0 | 0
|  | CB 3P 50A 6kA |  | 2 | ชุด |  | 0 |  | 0 | 0
|  | CB 1P 20A 6kA RCBO |  | 4 | ชุด |  | 0 |  | 0 | 0
|  | - ELC43 |  | 1 | ตู้ |  | 0 |  | 0 | 0
|  | CB 3P 100AT/100AF 18 KA. |  | 1 | ชุด |  | 0 |  | 0 | 0
|  | CB 1P 16A 6kA |  | 15 | ชุด |  | 0 |  | 0 | 0
|  | CB 1P 20A 6kA |  | 5 | ชุด |  | 0 |  | 0 | 0
|  | CB 1P 20A 6kA RCBO |  | 7 | ชุด |  | 0 |  | 0 | 0
|  | CB 3P 40A 6kA |  | 3 | ชุด |  | 0 |  | 0 | 0
|  | - ELC44 |  | 1 | ตู้ |  | 0 |  | 0 | 0
|  | CB 3P 100AT/100AF 18 KA. |  | 1 | ชุด |  | 0 |  | 0 | 0
|  | CB 1P 16A 6kA |  | 15 | ชุด |  | 0 |  | 0 | 0
|  | CB 1P 20A 6kA |  | 8 | ชุด |  | 0 |  | 0 | 0
|  | CB 1P 20A 6kA RCBO |  | 4 | ชุด |  | 0 |  | 0 | 0
|  | - ELAC41 |  | 1 | ตู้ |  | 0 |  | 0 | 0
|  | CB 3P 125AT/250AF 18 KA. |  | 1 | ชุด |  | 0 |  | 0 | 0
|  | CB 1P 16A 6kA |  | 21 | ชุด |  | 0 |  | 0 | 0
|  | CB 1P 20A 6kA |  | 3 | ชุด |  | 0 |  | 0 | 0
|  | CB 3P 20A 6kA |  | 2 | ชุด |  | 0 |  | 0 | 0
|  | CB 3P 32A 6kA |  | 4 | ชุด |  | 0 |  | 0 | 0
|  | - ELAC42 |  | 1 | ตู้ |  | 0 |  | 0 | 0
|  | CB 3P 50AT/100AF 18 KA. |  | 1 | ชุด |  | 0 |  | 0 | 0
|  | CB 1P 16A 6kA |  | 12 | ชุด |  | 0 |  | 0 | 0
|  | CB 1P 20A 6kA |  | 21 | ชุด |  | 0 |  | 0 | 0
|  | CB 3P 20A 6kA |  | 2 | ชุด |  | 0 |  | 0 | 0
|  | - ELC51 |  | 1 | ตู้ |  | 0 |  | 0 | 0
|  | CB 3P 100AT/100AF 18 KA. |  | 1 | ชุด |  | 0 |  | 0 | 0
|  | CB 1P 16A 6kA |  | 14 | ชุด |  | 0 |  | 0 | 0
|  | CB 1P 20A 6kA |  | 6 | ชุด |  | 0 |  | 0 | 0
|  | CB 1P 16A 6kA RCBO |  | 1 | ชุด |  | 0 |  | 0 | 0
|  | CB 1P 20A 6kA RCBO |  | 3 | ชุด |  | 0 |  | 0 | 0
|  | CB 3P 40A 6kA |  | 1 | ชุด |  | 0 |  | 0 | 0
|  | - ELC52 |  | 1 | ตู้ |  | 0 |  | 0 | 0
|  | CB 3P 100AT/100AF 18 KA. |  | 1 | ชุด |  | 0 |  | 0 | 0
|  | CB 1P 16A 6kA |  | 15 | ชุด |  | 0 |  | 0 | 0
|  | CB 1P 20A 6kA |  | 6 | ชุด |  | 0 |  | 0 | 0
|  | CB 1P 16A 6kA RCBO |  | 2 | ชุด |  | 0 |  | 0 | 0
|  | CB 1P 20A 6kA RCBO |  | 4 | ชุด |  | 0 |  | 0 | 0
|  | - ELAC51 |  | 1 | ตู้ |  | 0 |  | 0 | 0
|  | CB 3P 50AT/100AF 18 KA. |  | 1 | ชุด |  | 0 |  | 0 | 0
|  | CB 1P 16A 6kA |  | 18 | ชุด |  | 0 |  | 0 | 0
|  | CB 3P 30A 6kA |  | 2 | ชุด |  | 0 |  | 0 | 0
|  | - ELAC52 |  | 1 | ตู้ |  | 0 |  | 0 | 0
|  | CB 3P 50AT/100AF 18 KA. |  | 1 | ชุด |  | 0 |  | 0 | 0
|  | CB 1P 16A 6kA |  | 21 | ชุด |  | 0 |  | 0 | 0
|  | CB 3P 30A 6kA |  | 2 | ชุด |  | 0 |  | 0 | 0
| 4.6 | COPPER WIRE
| 4.6.1 | TR TO MDB
XLPE
|  | - 1C-300 sq.mm. |  | 2000 | ม. |  | 0 |  | 0 | 0
| 4.6.2 | MDB,EMDB TO EDBX(X=1-5) , ELCX(X=1-5), ELACX(X=1-5),ELRX(X=1-5),LLxxx(X=1-5)
IEC-01
|  | - 6 sq.mm. |  | 165 | ม. |  | 0 |  | 0 | 0
|  | - 10 sq.mm. |  | 148 | ม. |  | 0 |  | 0 | 0
|  | - 16 sq.mm. |  | 254 | ม. |  | 0 |  | 0 | 0
|  | - 25 sq.mm. |  | 480 | ม. |  | 0 |  | 0 | 0
|  | - 35 sq.mm. |  | 44 | ม. |  | 0 |  | 0 | 0
|  | - 50 sq.mm. |  | 555 | ม. |  | 0 |  | 0 | 0
|  | - 70 sq.mm. |  | 132 | ม. |  | 0 |  | 0 | 0
|  | - 95 sq.mm. |  | 312 | ม. |  | 0 |  | 0 | 0
|  | - 120 sq.mm. |  | 144 | ม. |  | 0 |  | 0 | 0
|  | - 185 sq.mm. |  | 428 | ม. |  | 0 |  | 0 | 0
|  | - 240 sq.mm. |  | 480 | ม. |  | 0 |  | 0 | 0
FRC
|  | - 10 sq.mm. |  | 180 | ม. |  | 0 |  | 0 | 0
|  | - 16 sq.mm. |  | 180 | ม. |  | 0 |  | 0 | 0
|  | - 35 sq.mm. |  | 120 | ม. |  | 0 |  | 0 | 0
|  | - 50 sq.mm. |  | 200 | ม. |  | 0 |  | 0 | 0
|  | - 70 sq.mm. |  | 520 | ม. |  | 0 |  | 0 | 0
|  | - 95 sq.mm. |  | 720 | ม. |  | 0 |  | 0 | 0
| 4.6.3 | ELCxx, ELACxx TO LIGHTING , RECEPTACLE & LOAD
IEC-01
|  | - 2.5 sq.mm. |  | 28547 | ม. |  | 0 |  | 0 | 0
|  | - 4 sq.mm. |  | 22958 | ม. |  | 0 |  | 0 | 0
|  | - 6 sq.mm. |  | 6000 | ม. |  | 0 |  | 0 | 0
|  | - 10 sq.mm. |  | 420 | ม. |  | 0 |  | 0 | 0
FRC
|  | - 2.5 sq.mm. |  | 13506 | ม. |  | 0 |  | 0 | 0
|  | - 4 sq.mm. |  | 3600 | ม. |  | 0 |  | 0 | 0
|  | - 6 sq.mm. |  | 124 | ม. |  | 0 |  | 0 | 0
|  | - 10 sq.mm. |  | 240 | ม. |  | 0 |  | 0 | 0
| 4.6.4 | FOR AC
IEC-01
|  | - 2.5 sq.mm. |  | 11394 | ม. |  | 0 |  | 0 | 0
|  | - 4 sq.mm. |  | 4210 | ม. |  | 0 |  | 0 | 0
|  | - 6 sq.mm. |  | 40 | ม. |  | 0 |  | 0 | 0
|  | - 10 sq.mm. |  | 325 | ม. |  | 0 |  | 0 | 0
|  | - 16 sq.mm. |  | 160 | ม. |  | 0 |  | 0 | 0
|  | - 50 sq.mm. |  | 1360 | ม. |  | 0 |  | 0 | 0
|  | - 95 sq.mm. |  | 286 | ม. |  | 0 |  | 0 | 0
VCT
|  | - 3C-2.5 sq.mm. |  | 450 | ม. |  | 0 |  | 0 | 0
| 4.7 | CABLE TRAY ,WIREWAY , CONDUIT
| 4.7.1 | TR TO MDB
|  | - DIA 5" IMC |  | 60 | ม. |  | 0 |  | 0 | 0
|  | - DIA 5' HDPE |  | 400 | ม. |  | 0 |  | 0 | 0
|  | - CONCRETE DUCT BANK |  | 60 | ม. |  | 0 |  | 0 | 0
|  | - HANDHOLE |  | 1 | บ่อ |  | 0 |  | 0 | 0
|  | - PULL BOX (HDG) |  | 1 | ชุด |  | 0 |  | 0 | 0
|  | - SUPPORT & FITTING |  | 1 | ชุด |  | 0 |  | 0 | 0
| 4.7.2 | MDB,EMDB TO EDBX(X=1-5) , ELCX(X=1-5), ELACX(X=1-5),ELRX(X=1-5),LLxxx(X=1-5)
IMC
|  | - DIA. 1" |  | 60 | ม. |  | 0 |  | 0 | 0
|  | - DIA. 1 1/2" |  | 120 | ม. |  | 0 |  | 0 | 0
|  | - DIA. 2" |  | 425 | ม. |  | 0 |  | 0 | 0
|  | - DIA. 2 1/2" |  | 60 | ม. |  | 0 |  | 0 | 0
|  | - DIA. 3" |  | 110 | ม. |  | 0 |  | 0 | 0
|  | - Liquid-Tight Flexible Conduit DIA. 2" |  | 30 | ม. |  | 0 |  | 0 | 0
|  | - Liquid-Tight Flexible Conduit DIA. 2 1/2" |  | 28 | ม. |  | 0 |  | 0 | 0
|  | - Liquid-Tight Flexible Conduit DIA. 3" |  | 84 | ม. |  | 0 |  | 0 | 0
|  | - Liquid-Tight Flexible Conduit DIA. 4" |  | 76 | ม. |  | 0 |  | 0 | 0
|  | - SUPPORT & FITTING |  | 1 | ชุด |  | 0 |  | 0 | 0
IMC
|  | - DIA. 1" |  | 20 | ม. |  | 0 |  | 0 | 0
|  | - DIA. 1 1/2" |  | 120 | ม. |  | 0 |  | 0 | 0
|  | - DIA. 2" |  | 130 | ม. |  | 0 |  | 0 | 0
|  | - SUPPORT & FITTING |  | 1 | ชุด |  | 0 |  | 0 | 0
| 4.7.3 | ELCxx, ELACxx TO LIGHTING , RECEPTACLE & LOAD
EMT
|  | - DIA. 1/2" |  | 27291 | ม. |  | 0 |  | 0 | 0
|  | - DIA. 3/4" |  | 6550 | ม. |  | 0 |  | 0 | 0
|  | - DIA. 1" |  | 1400 | ม. |  | 0 |  | 0 | 0
|  | - SUPPORT & FITTING |  | 1 | ชุด |  | 0 |  | 0 | 0
| 4.8 | SWITCH & RECEPTACLE
| 4.8.1 | SINGLE SWITCH |  | 196 | ชุด |  | 0 |  | 0 | 0
| 4.8.2 | 2-GANGS SWITCH |  | 14 | ชุด |  | 0 |  | 0 | 0
| 4.8.3 | 3-GANGS SWITCH |  | 19 | ชุด |  | 0 |  | 0 | 0
| 4.8.4 | 2 WAY SWITCH |  | 6 | ชุด |  | 0 |  | 0 | 0
| 4.8.5 | SIMPLEX RECEPTACLE |  | 110 | ชุด |  | 0 |  | 0 | 0
| 4.8.6 | DUPLEX RECEPTACLE WITH GROUND |  | 528 | ชุด |  | 0 |  | 0 | 0
| 4.8.7 | WEATHER PROOF DUPLEX RECEPTACLE WITH GROUND |  | 20 | ชุด |  | 0 |  | 0 | 0
| 4.8.8 | DUPLEX POP-UP RECEPTACLE WITH GROUND |  | 135 | ชุด |  | 0 |  | 0 | 0
| 4.8.9 | JUNCTION BOX |  | 260 | ชุด |  | 0 |  | 0 | 0
| 4.8.10 | JUNCTION BOX WEATHER PROOF |  | 30 | ชุด |  | 0 |  | 0 | 0
| 4.9 | LIGHTING FIXTURE
| 4.9.1 | YF1-118 LED 9W. (DAY LIGHT) |  | 30 | ชุด |  | 0 |  | 0 | 0
| 4.9.2 | YF1-361 LED 18W. (DAY LIGHT) ฝังฝ้าเพดาน มีฝาครอบ |  | 1108 | ชุด |  | 0 |  | 0 | 0
| 4.9.3 | YF1-362 2xLED 18W. (DAY LIGHT) ฝังฝ้าเพดาน มีฝาครอบ |  | 195 | ชุด |  | 0 |  | 0 | 0
| 4.9.4 | YF1-363 3xLED 18W. (DAY LIGHT) ฝังฝ้าเพดาน มีฝาครอบ |  | 78 | ชุด |  | 0 |  | 0 | 0
| 4.9.5 | YF2-362 3xLED 18W. (DAY LIGHT) ฝังฝ้าเพดาน มีฝาครอบตะแกรง |  | 221 | ชุด |  | 0 |  | 0 | 0
| 4.9.6 | WIRE GUARD LED T8 19W. (DAY LIGHT) |  | 117 | ชุด |  | 0 |  | 0 | 0
| 4.9.7 | YDL-102 โคมไฟดาวน์ไลท์ BLUB LED 13W (DAY LIGHT) |  | 481 | ชุด |  | 0 |  | 0 | 0
| 4.9.8 | YDL-103 โคมไฟดาวน์ไลท์ 2 x BLUB LED 18W (DAY LIGHT) |  | 73 | ชุด |  | 0 |  | 0 | 0
| 4.9.9 | YCD-105 โคมไฟ STEP LIGHT BLUB LED 9W (WARM WHITE) |  | 27 | ชุด |  | 0 |  | 0 | 0
| 4.9.10 | YFF-104 FLOOD LIGHT PAR 38 120 W |  | 10 | ชุด |  | 0 |  | 0 | 0
| 4.9.11 | YDL-106 โคมไฟ PAR38 - LED 120W. แบบติดลอย |  | 22 | ชุด |  | 0 |  | 0 | 0
| 4.9.12 | โคมดาวน์ไลท์คู่ หลอด 2xLED 13W. (DAY LIGHT) |  | 393 | ชุด |  | 0 |  | 0 | 0
| 4.9.13 | โคมดาวน์ไลท์คู่ (Dim) หลอด 2xLED 13W. DIMMABLE (WARM WHITE) |  | 24 | ชุด |  | 0 |  | 0 | 0
| 4.9.14 | โคมดาวน์ไลท์เดี่ยว (Dim) หลอด 1xLED 13W. DIMMABLE (WARM WHITE) |  | 42 | ชุด |  | 0 |  | 0 | 0
| 4.9.15 | โคมติดผนัง LED 13W. (WARM WHITE) |  | 18 | ชุด |  | 0 |  | 0 | 0
| 4.9.16 | ชุดโคมไฟ Track Light หลอด LED 20W (WARM WHITE) |  | 416 | ชุด |  | 0 |  | 0 | 0
| 4.9.17 | โคมไฟ ไฮเบย์ LED 150W (DAY LIGHT) |  | 28 | ชุด |  | 0 |  | 0 | 0
| 4.9.18 | EMERGENCY LIGHT 2x9W. LED LAMP, BACKUP MINIMUM 2Hrs. |  | 113 | ชุด |  | 0 |  | 0 | 0
| 4.9.19 | EMERGENCY EXIT SIGN LUMINAIRE BATTERY 2HRS. |  | 87 | ชุด |  | 0 |  | 0 | 0
| 4.1 | FIRE ALARM SYSTEM
| 4.10.1 | EST4 Control Panel 2 Loop with fire telephone |  | 1 | ชุด |  | 0 |  | 0 | 0
| 4.10.2 | Seal lead acid Battery 12V 65Ah |  | 2 | ชุด |  | 0 |  | 0 | 0
| 4.10.3 | Local Battery Box, Large (26-65Ah |  | 1 | ชุด |  | 0 |  | 0 | 0
| 4.10.4 | Power Supply Enclosure w/Accessories |  | 2 | ชุด |  | 0 |  | 0 | 0
| 4.10.5 | Graphic Annunciator Panel (Local) |  | 2 | ชุด |  | 0 |  | 0 | 0
| 4.10.6 | Single Input Module for Detector zone |  | 44 | ชุด |  | 0 |  | 0 | 0
| 4.10.7 | Detector Zone Interface Module Class B |  | 44 | ชุด |  | 0 |  | 0 | 0
| 4.10.8 | Dual Input Module for FS,SS |  | 20 | ชุด |  | 0 |  | 0 | 0
| 4.10.9 | Single Riser Module for AZ |  | 24 | ชุด |  | 0 |  | 0 | 0
| 4.10.10 | Control Relay Module for ASC |  | 9 | ชุด |  | 0 |  | 0 | 0
| 4.10.11 | Isolator Module |  | 9 | ชุด |  | 0 |  | 0 | 0
| 4.10.12 | Fire Terminal Box for 30 module |  | 9 | ชุด |  | 0 |  | 0 | 0
| 4.10.13 | Intelligent multi-criteria optical smoke detector, UL/ULC |  | 16 | ชุด |  | 0 |  | 0 | 0
| 4.10.14 | Smoke Detector Base - Standard |  | 16 | ชุด |  | 0 |  | 0 | 0
| 4.10.15 | Intelligent fixed temperature/Rate-of-rise heat detector |  | 2 | ชุด |  | 0 |  | 0 | 0
| 4.10.16 | Heat Detector Base - Standard |  | 2 | ชุด |  | 0 |  | 0 | 0
| 4.10.17 | Conventional Multi-criteria Smoke Detector |  | 558 | ชุด |  | 0 |  | 0 | 0
| 4.10.18 | Conventional Rate of Rise and Fixed Temperature Heat Detector |  | 37 | ชุด |  | 0 |  | 0 | 0
| 4.10.19 | Fire Alarm Manual Station - Single Pole |  | 59 | ชุด |  | 0 |  | 0 | 0
| 4.10.20 | Alarm Bell, 24 VDC, Polarized Size 6" |  | 59 | ชุด |  | 0 |  | 0 | 0
| 4.10.21 | Fire Telephone Handset |  | 2 | ชุด |  | 0 |  | 0 | 0
| 4.10.22 | Box for Telephone Handset (3 Sets) |  | 1 | ชุด |  | 0 |  | 0 | 0
| 4.10.23 | POWER SUPPLY FOR WITH BATTERY |  | 2 | ชุด |  | 0 |  | 0 | 0
| 4.10.24 | WIRING
|  | - 1.5 Sq.mm. IEC-01 |  | 12048 | ม. |  | 0 |  | 0 | 0
|  | - 2.5 Sq.mm. FRC |  | 5782 | ม. |  | 0 |  | 0 | 0
|  | - TWISTED PAIR SHIELD 16 AWG. FRC |  | 1000 | ม. |  | 0 |  | 0 | 0
| 4.10.25 | CONDUIT (HOT DIP GALVANIZED)
|  | - DIA. 1/2" EMT |  | 7074 | ม. |  | 0 |  | 0 | 0
|  | - DIA. 1/2" IMC |  | 2994 | ม. |  | 0 |  | 0 | 0
|  | - SUPPORT & FITTING |  | 1 | ชุด |  | 0 |  | 0 | 0
| 4.11 | LIGHTNING SYSTEM & GROUNDING SYSTEM
| 4.11.1 | LIGHTNING AIR TERMINATOR |  | 24 | ชุด |  | 0 |  | 0 | 0
| 4.11.2 | Aluminium Tape 25x3 mm.(TYP.) |  | 1320 | ม. |  | 0 |  | 0 | 0
| 4.11.3 | 50 Sq.mm., BARE CU |  | 380 | ม. |  | 0 |  | 0 | 0
| 4.11.4 | COPPER CONDUCTOR STRAP CLAMP |  | 1200 | ชุด |  | 0 |  | 0 | 0
| 4.11.5 | EXOTHERMAL WELDING |  | 60 | ชุด |  | 0 |  | 0 | 0
| 4.11.6 | CONDUIT& WIREWAY
|  | - DIA. 1 1/4 " PVC |  | 300 | ม. |  | 0 |  | 0 | 0
|  | - SUPPORT & FITTING |  | 1 | ชุด |  | 0 |  | 0 | 0
| 4.11.7 | GROUND TEST BOX |  | 10 | ชุด |  | 0 |  | 0 | 0
| 4.11.8 | GROUND ROD 5/8"-10" |  | 75 | ชุด |  | 0 |  | 0 | 0
| 4.12 | FIRE BARRIER SYSTEM
| 4.12.1 | FIRE BARRIER SYSTEM (Floor Shaft) |  | 1 | งาน |  | 0 |  | 0 | 0
| 4.12.2 | FIRE BARRIER SYSTEM (Wall) |  | 1 | งาน |  | 0 |  | 0 | 0
| 4.13 | COMPUTER AND NETWORKING SYSTEM
| 4.13.1 | Cable Management |  | 20 | ชุด |  | 0 |  | 0 | 0
| 4.13.2 | LAN OUTLET |  | 48 | ชุด |  | 0 |  | 0 | 0
| 4.13.3 | F/O 12 Core Outdoor/Indoor Sm Cable |  | 400 | ม. |  | 0 |  | 0 | 0
| 4.13.4 | UTP CAT6 |  | 10120 | ม. |  | 0 |  | 0 | 0
| 4.13.5 | EMT 1/2" |  | 8860 | ม. |  | 0 |  | 0 | 0
| 4.13.6 | EMT 3/4" |  | 850 | ม. |  | 0 |  | 0 | 0
| 4.13.7 | IMC 2" |  | 170 | ม. |  | 0 |  | 0 | 0
| 4.13.8 | HDPE 2" |  | 160 | ม. |  | 0 |  | 0 | 0
| 4.13.9 | SUPPORT & FITTING |  | 1 | ชุด |  | 0 |  | 0 | 0
| 4.13.10 | HAND HOLE FOR COMMUNICATION |  | 1 | ชุด |  | 0 |  | 0 | 0
| 4.14 | CCTV SYSTEM
| 4.14.1 | HDMI cable 10 m. male-male |  | 2 | ชุด |  | 0 |  | 0 | 0
| 4.14.2 | UTP Cat.6 Cable |  | 2406 | ม. |  | 0 |  | 0 | 0
| 4.14.3 | EMT 1/2" |  | 1650 | ม. |  | 0 |  | 0 | 0
| 4.14.4 | EMT 3/4" |  | 1100 | ม. |  | 0 |  | 0 | 0
| 4.14.5 | EMT 1 " |  | 200 | ม. |  | 0 |  | 0 | 0
| 4.14.6 | WIRE WAY SIZE 2" x 4" |  | 180 | ม. |  | 0 |  | 0 | 0
| 4.14.7 | SUPPORT & FITTING |  | 1 | ชุด |  | 0 |  | 0 | 0
| 4.15 | LIGHTING CONTROL (TWO WIRE REMOTE)
| 4.15.1 | Cable |  | 1 | งาน |  | 0 |  | 0 | 0
| 4.15.2 | Panel & Accessories include wiring and Terminal |  | 9 | ชุด |  | 0 |  | 0 | 0
| 4.15.3 | Power supply |  | 9 | ชุด |  | 0 |  | 0 | 0
| 4.15.4 | Relay 12 Ch. 10A |  | 16 | ชุด |  | 0 |  | 0 | 0
| 4.15.5 | Switch 1-gang |  | 30 | ชุด |  | 0 |  | 0 | 0
| 4.15.6 | Switch 2-gang |  | 6 | ชุด |  | 0 |  | 0 | 0
| 4.15.7 | 8 Scene Selector |  | 14 | ชุด |  | 0 |  | 0 | 0
| 4.15.8 | PC Work Station |  | 1 | ชุด |  | 0 |  | 0 | 0
| 4.16 | PUBLIC ADDRESS SYSTEM
SOUND
| 4.16.1 | 8-Zone Amplifier Host with Main / Backup Switching |  | 1 | ชุด |  | 0 |  | 0 | 0
| 4.16.2 | Digital amplifier 2 channel x 500W |  | 2 | ชุด |  | 0 |  | 0 | 0
| 4.16.3 | Digital amplifier 2 channel x 250W |  | 3 | ชุด |  | 0 |  | 0 | 0
| 4.16.4 | Remote Paging Microphone |  | 1 | ชุด |  | 0 |  | 0 | 0
| 4.16.5 | Multi-channel Media Player with CD/USB/FM/Bluetooth w/o Antenna |  | 1 | ชุด |  | 0 |  | 0 | 0
| 4.16.6 | 6W 6.5" Frameless Ceiling Speaker |  | 292 | ชุด |  | 0 |  | 0 | 0
| 4.16.7 | 30W Volume Control |  | 4 | ชุด |  | 0 |  | 0 | 0
| 4.16.8 | 60W Volume Control |  | 12 | ชุด |  | 0 |  | 0 | 0
| 4.16.9 | Sound Terminal Box |  | 6 | ชุด |  | 0 |  | 0 | 0
| 4.16.10 | UPS 3000VA/2700W True Online, Rack Mount |  | 1 | ชุด |  | 0 |  | 0 | 0
| 4.16.11 | Standard Rack 19 inch 27U w/Accessories |  | 1 | ชุด |  | 0 |  | 0 | 0
| 4.16.12 | 2C-16AWG SPEAKER CABLE |  | 4199 | ม. |  | 0 |  | 0 | 0
| 4.16.13 | WIRE WAY
|  | - SIZE 4" x 4" |  | 160 | ม. |  | 0 |  | 0 | 0
| 4.16.14 | EMT. CONDUIT
|  | - DIA. 3/4" |  | 856 | ม. |  | 0 |  | 0 | 0
|  | - DIA. 1/2" |  | 3268 | ม. |  | 0 |  | 0 | 0
| 4.14.15 | SUPPORT & FITTING |  | 1 | ชุด |  | 0 |  | 0 | 0
| 4.17 | ระบบ ACCESS CONTROL
| 4.17.1 | ACCESS CONTROL SYSTEMS |  | 8 | ชุด |  | 0 |  | 0 | 0
| 4.17.2 | อุปกรณ์ประกอบการติดตั้ง |  | 1 | งาน |  | 0 |  | 0 | 0
| 4.18 | SOLAR ROOFTOP SYSTEM
| 4.18.1 | PV MODULES AND MOUNTING STRUCTURE
|  | - PV Module ( > 600 Wp ) |  | 720 | แผง |  | 0 |  | 0 | 0
|  | - Rapid shutdown |  | 28 | ชุด |  | 0 |  | 0 | 0
|  | - CONTROL BOX Panel Type DC24V |  | 1 | ชุด |  | 0 |  | 0 | 0
|  | - MOUNTING STRUCTURE FOR PV MODULE |  | 1 | ชุด |  | 0 |  | 0 | 0
|  | - ACCESSORIES & SUPPORT |  | 1 | งาน |  | 0 |  | 0 | 0
| 4.18.2 | INVERTER
|  | - Solar Grid inverter 100 kW |  | 4 | เครื่อง |  | 0 |  | 0 | 0
|  | - Energy Zero Export |  | 1 | ชุด |  | 0 |  | 0 | 0
|  | - PQM With CT |  | 1 | ชุด |  | 0 |  | 0 | 0
|  | - ACCESSORIES |  | 1 | งาน |  | 0 |  | 0 | 0
| 4.18.3 | ACDB CONNECT TO EXSITING MDB
|  | - PV-ACDB |  | 1 | ชุด |  | 0 |  | 0 | 0
- 3P MCCB 500AT/630AF (Main)
- MCCB 3 phase AT 160 (Branch) : 4 Sets
- 3P+N surge arrester
|  | - ACCESSORIES |  | 1 | งาน |  | 0 |  | 0 | 0
| 4.18.4 | DC OR PV CABLE AND GUARD RAIL
|  | - Solar cables (PV) 1C-6 sq.mm. |  | 4980 | ม. |  | 0 |  | 0 | 0
|  | - PV cable connector (MC4) |  | 120 | ชุด |  | 0 |  | 0 | 0
|  | - Conduit IMC 3/4'' |  | 35 | ม. |  | 0 |  | 0 | 0
|  | - Connector Flex 3/4" |  | 25 | ม. |  | 0 |  | 0 | 0
|  | - DC Box |  | 4 | ชุด |  | 0 |  | 0 | 0
|  | - Cable tray 200x100 mm(HDG) |  | 124 | ม. |  | 0 |  | 0 | 0
|  | - Walk way 380x3000 mm(HDG) |  | 100 | ม. |  | 0 |  | 0 | 0
| 4.18.5 | AC CABLE
|  | - IEC60502-1 # 240 SQ.MM |  | 360 | ม. |  | 0 |  | 0 | 0
|  | - IEC60502-1 # 35 SQ.MM |  | 68 | ม. |  | 0 |  | 0 | 0
|  | - IEC60502-1 # 25 SQ.MM |  | 70 | ม. |  | 0 |  | 0 | 0
|  | - IEC60502-1 # 16 SQ.MM |  | 22 | ม. |  | 0 |  | 0 | 0
|  | - Cable tray 200x100 mm(HDG) |  | 35 | ม. |  | 0 |  | 0 | 0
|  | - ACCESSORIES |  | 1 | งาน |  | 0 |  | 0 | 0
| 4.18.6 | GROUNDING DC
|  | - IEC01. # 25 SQ.MM |  | 70 | ม. |  | 0 |  | 0 | 0
|  | - IEC01. # 6 SQ.MM |  | 200 | ม. |  | 0 |  | 0 | 0
|  | - Ground Station (COPPER BUSBAR 6 Hole) |  | 1 | ชุด |  | 0 |  | 0 | 0
|  | - COPPER CLAD GROUND ROD DIA. 5/8"-10' LONG |  | 3 | ชุด |  | 0 |  | 0 | 0
|  | - GROUND PIT |  | 1 | ชุด |  | 0 |  | 0 | 0
|  | - Thermo Weld 2 Way 25 Sq.mm. |  | 2 | ชุด |  | 0 |  | 0 | 0
|  | - Thermo Weld 3 Way 25 Sq.mm. |  | 1 | ชุด |  | 0 |  | 0 | 0
|  | - ACCESSORIES |  | 1 | งาน |  | 0 |  | 0 | 0
| 4.18.7 | CLEANING WATER SYSTEM
|  | - Booster Pump Set |  | 1 | ชุด |  | 0 |  | 0 | 0
|  | - Water tank 1000L |  | 1 | ชุด |  | 0 |  | 0 | 0
|  | - Water Pipe PPR 20mm. |  | 86 | ชุด |  | 0 |  | 0 | 0
|  | - ACCESSORIES |  | 1 | งาน |  | 0 |  | 0 | 0
| รวมราคางานระบบไฟฟ้าและระบบสื่อสาร | [5 empty] | 0 |  | 0 | 0

## 5.)ปร.4(ก) งานสุขาภิบาล
แบบ ปร.4(ก) หมวดงานสุขาภิบาล
แบบแสดงรายการ ปริมาณงาน และราคา
กลุ่มงาน / งาน |  |  | กลุ่มงานอาคาร / งานก่อสร้างอาคาร
ชื่อโครงการ / งานก่อสร้าง |  |  | โครงการก่อสร้างอาคารอุทยานวิทยาศาสตร์ภูมิภาค ภาคเหนือ เพื่อเป็นศูนย์กลางขับเคลื่อนธุรกิจนวัตกรรม BCG
สำหรับระเบียงเศรษฐกิจพิเศษภาคเหนือ
สถานที่ก่อสร้าง |  |  | พื้นที่การศึกษามหาวิทยาลัยเชียงใหม่ ตำบลแม่เหียะ อำเภอเมืองเชียงใหม่ จังหวัดเชียงใหม่
หน่วยงานเจ้าของโครงการ / งานก่อสร้าง |  |  | สำนักงานปลัดกระทรวงการอุดมศึกษา วิทยาศาสตร์ วิจัยและนวัตกรรม |  |  |  |  | แบบเลขที่ | แบบรูปรายการ
คำนวณราคากลางโดย |  |  | คณะกรรมการกำหนดราคากลาง |  |  |  |  | เมื่อวันที่ | 4 พฤศจิกายน พ.ศ. 2568
หน่วย : บาท
ลำดับ | รายการ |  |  | ปริมาณ | หน่วย | ค่าวัสดุ |  | ค่าแรงงาน |  | ราคารวม | หมายเหตุ
[6 empty] | หน่วยละ | รวมเงิน | หน่วยละ | รวมเงิน
5 | หมวดงานระบบสุขาภิบาลและดับเพลิง
| 5.1 | ระบบน้ำประปา (Cold Water Supply System)
| 5.1.1 | เครื่องสูบน้ำ
|  | - เครื่องสูบน้ำประปา (CWP-1&2) CAP. 12.5 ลบ.ม./ชม. |  | 2 | ชุด |  | 0 |  | 0 | 0
เฮด 35 ม. 2.2 kW 380V/3 Ph/50 Hz
|  | - ตู้ควบคุมเครื่องสูบน้ำประปา (CWP-1&2) พร้อมอุปกรณ์ครบชุด |  | 1 | ชุด |  | 0 |  | 0 | 0
|  | - เครื่องสูบน้ำประปา (CWP-3&4) CAP. 15.0 ลบ.ม./ชม. |  | 2 | ชุด |  | 0 |  | 0 | 0
เฮด 40 ม. 3 kW 380V/3 Ph/50 Hz
|  | - ตู้ควบคุมเครื่องสูบน้ำประปา (CWP-3&4) พร้อมอุปกรณ์ครบชุด |  | 1 | ชุด |  | 0 |  | 0 | 0
|  | - เครื่องสูบน้ำเพิ่มแรงดัน (PBS-1) CAP. 3x24 ลบ.ม./ชม. |  | 1 | ชุด |  | 0 |  | 0 | 0
เฮด 25 ม. 3x4 kW 380V/3 Ph/50 Hz
|  | - เครื่องสูบน้ำเพิ่มแรงดัน (PBS-2) CAP. 3x16 ลบ.ม./ชม. |  | 1 | ชุด |  | 0 |  | 0 | 0
เฮด 25 ม. 3x2.2 kW 380V/3 Ph/50 Hz
| 5.1.2 | ถังเก็บน้ำประปาสำเร็จรูป
|  | - ปริมาตร 40,000 ลิตร (ดาดฟ้า) |  | 1 | ชุด |  | 0 |  | 0 | 0
|  | - ปริมาตร 25,000 ลิตร (ดาดฟ้า) |  | 1 | ชุด |  | 0 |  | 0 | 0
| 5.1.3 | ท่อโพลีบิวทิลีน (PB PIPE) ชั้น SDR 13.5 (11 bar) ผลิตภัณฑ์ตามมอก. 910-2532
|  | - ขนาด 4 นิ้ว |  | 230 | เมตร |  | 0 |  | 0 | 0
|  | - ขนาด 3 นิ้ว |  | 200 | เมตร |  | 0 |  | 0 | 0
|  | - ขนาด 3/4 นิ้ว |  | 40 | เมตร |  | 0 |  | 0 | 0
|  | - ค่าวัสดุข้อต่อ อุปกรณ์ท่อ |  | 1 | เหมา |  | 0 |  | 0 | 0
|  | - เหล็กยึดท่อ |  | 1 | เหมา |  | 0 |  | 0 | 0
|  | - งานทดสอบ ทำความสะอาด ทาสีสัญลักษณ์ท่อ |  | 1 | เหมา |  | 0 |  | 0 | 0
| 5.1.4 | ท่อเหล็กอาบสังกะสี (GSP) ผลิตภัณฑ์ตามมอก. 277-2532 ชั้นกลาง (CLASS M)
|  | - ขนาด 6 นิ้ว |  | 25 | เมตร |  | 0 |  | 0 | 0
|  | - ขนาด 4 นิ้ว |  | 15 | เมตร |  | 0 |  | 0 | 0
|  | - ค่าวัสดุข้อต่อ อุปกรณ์ท่อ |  | 1 | เหมา |  | 0 |  | 0 | 0
|  | - เหล็กยึดท่อ |  | 1 | เหมา |  | 0 |  | 0 | 0
|  | - งานทดสอบ ทำความสะอาด ทาสีสัญลักษณ์ท่อ |  | 1 | เหมา |  | 0 |  | 0 | 0
| 5.1.5 | ท่อพีพีอาร์ (PP-R PIPE) ชั้น PN 10 ผลิตภัณฑ์ตามมาตรฐาน DIN 8077-78
|  | - ขนาด 6 นิ้ว |  | 40 | เมตร |  | 0 |  | 0 | 0
|  | - ขนาด 4 นิ้ว |  | 50 | เมตร |  | 0 |  | 0 | 0
|  | - ขนาด 3 นิ้ว |  | 75 | เมตร |  | 0 |  | 0 | 0
|  | - ขนาด 2 1/2 นิ้ว |  | 90 | เมตร |  | 0 |  | 0 | 0
|  | - ขนาด 2 นิ้ว |  | 80 | เมตร |  | 0 |  | 0 | 0
|  | - ขนาด 1 1/2 นิ้ว |  | 130 | เมตร |  | 0 |  | 0 | 0
|  | - ขนาด 1 1/4 นิ้ว |  | 80 | เมตร |  | 0 |  | 0 | 0
|  | - ขนาด 1 นิ้ว |  | 325 | เมตร |  | 0 |  | 0 | 0
|  | - ขนาด 3/4 นิ้ว |  | 1200 | เมตร |  | 0 |  | 0 | 0
|  | - ขนาด 1/2 นิ้ว |  | 390 | เมตร |  | 0 |  | 0 | 0
|  | - ค่าวัสดุข้อต่อ อุปกรณ์ท่อ |  | 1 | เหมา |  | 0 |  | 0 | 0
|  | - เหล็กยึดท่อ |  | 1 | เหมา |  | 0 |  | 0 | 0
|  | - งานทดสอบ ทำความสะอาด ทาสีสัญลักษณ์ท่อ |  | 1 | เหมา |  | 0 |  | 0 | 0
| 5.1.6 | วาล์วประตูน้ำ (GATE VALVE) ชนิด CAST IRON
|  | - ขนาด 6 นิ้ว |  | 9 | ตัว |  | 0 |  | 0 | 0
|  | - ขนาด 4 นิ้ว |  | 7 | ตัว |  | 0 |  | 0 | 0
|  | - ขนาด 3 นิ้ว |  | 12 | ตัว |  | 0 |  | 0 | 0
| 5.1.7 | วาล์วประตูน้ำ (GATE VALVE) ชนิด BRONZE
|  | - ขนาด 2 1/2 นิ้ว |  | 9 | ตัว |  | 0 |  | 0 | 0
|  | - ขนาด 2 นิ้ว |  | 3 | ตัว |  | 0 |  | 0 | 0
|  | - ขนาด 1 1/2 นิ้ว |  | 3 | ตัว |  | 0 |  | 0 | 0
|  | - ขนาด 1 1/4 นิ้ว |  | 1 | ตัว |  | 0 |  | 0 | 0
|  | - ขนาด 1 นิ้ว |  | 38 | ตัว |  | 0 |  | 0 | 0
|  | - ขนาด 3/4 นิ้ว |  | 1 | ตัว |  | 0 |  | 0 | 0
| 5.1.8 | วาล์วกันไหลย้อนกลับ (CHECK VALVE, HYDRAULIC NON-SLAM)
|  | - ขนาด 3 นิ้ว |  | 4 | ตัว |  | 0 |  | 0 | 0
| 5.1.9 | วาล์วกันไหลย้อนกลับ (CHECK VALVE, DUAL DISC TYPE)
|  | - ขนาด 6 นิ้ว |  | 1 | ตัว |  | 0 |  | 0 | 0
|  | - ขนาด 4 นิ้ว |  | 1 | ตัว |  | 0 |  | 0 | 0
|  | - ขนาด 3 นิ้ว |  | 1 | ตัว |  | 0 |  | 0 | 0
| 5.1.10 | วาล์วลูกลอย (MODULATING TYPE FLOAT VALVE)
|  | - ขนาด 3 นิ้ว |  | 1 | ตัว |  | 0 |  | 0 | 0
| 5.1.11 | ตัวกรอง (STRAINER)
|  | - ขนาด 3 นิ้ว |  | 5 | ตัว |  | 0 |  | 0 | 0
| 5.1.12 | ข้อต่ออ่อน (FLEXIBLE CONNECTOR) (สำหรับท่อแรงดัน)
|  | - ขนาด 4 นิ้ว |  | 8 | ตัว |  | 0 |  | 0 | 0
| 5.1.13 | เกจ์วัดความดัน (PRESSURE GAUGE) หน้าปัด 4 นิ้ว |  | 8 | ตัว |  | 0 |  | 0 | 0
| 5.1.14 | มิเตอร์น้ำ
|  | - ขนาด 3 นิ้ว |  | 1 | ชุด |  | 0 |  | 0 | 0
|  | - ขนาด 1 นิ้ว |  | 12 | ชุด |  | 0 |  | 0 | 0
| 5.1.15 | WATER HAMMER ARRESTOR
|  | - ขนาด 2 นิ้ว |  | 12 | ตัว |  | 0 |  | 0 | 0
|  | - ขนาด 1 1/2 นิ้ว |  | 3 | ตัว |  | 0 |  | 0 | 0
|  | - ขนาด 1 1/4 นิ้ว |  | 1 | ตัว |  | 0 |  | 0 | 0
|  | - ขนาด 1 นิ้ว |  | 12 | ตัว |  | 0 |  | 0 | 0
|  | - ขนาด 3/4 นิ้ว |  | 1 | ตัว |  | 0 |  | 0 | 0
| 5.1.16 | ก๊อกล้างพื้น (FAUCET)
|  | - ขนาด 1/2 นิ้ว |  | 14 | ตัว |  | 0 |  | 0 | 0
| 5.1.17 | เครื่องทำน้ำอุ่น ขนาด 4500 วัตต์ |  | 6 | ชุด |  | 0 |  | 0 | 0
| 5.2 | ระบบระบายน้ำโสโครก น้ำทิ้ง และระบายอากาศ
| 5.2.1 | ถังบำบัดน้ำเสียแบบเกรอะ-กรองเติมอากาศสำเร็จรูป
|  | - ขนาด 60 ลบ.ม./วัน |  | 1 | ชุด |  | 0 |  | 0 | 0
|  | - ขนาด 50 ลบ.ม./วัน |  | 1 | ชุด |  | 0 |  | 0 | 0
|  | - ขนาด 1 ลบ.ม./วัน |  | 1 | ชุด |  | 0 |  | 0 | 0
| 5.2.2 | ถังดักไขมันสำเร็จรูป
|  | - ขนาด 2600 ลิตร |  | 1 | ชุด |  | 0 |  | 0 | 0
|  | - ขนาด 400 ลิตร |  | 1 | ชุด |  | 0 |  | 0 | 0
| 5.2.3 | ถังปรับสภาพกรด-ด่างสำเร็จรูป พร้อมชุดเติมกรด-ด่าง
|  | - ขนาด 2000 ลิตร |  | 1 | ชุด |  | 0 |  | 0 | 0
| 5.2.4 | ถังพักน้ำใสสำหรับรดน้ำต้นไม้สำเร็จรูป พร้อมเครื่องเติมอากาศ
|  | - ขนาด 15000 ลิตร |  | 1 | ชุด |  | 0 |  | 0 | 0
| 5.2.5 | เครื่องสูบรดน้ำต้นไม้อัตโนมัติ (ครุภัณฑ์ ราคารวมติดตั้ง) |  | 1 | ชุด |  | 0 |  | 0 | 0
| 5.2.6 | ตัวกรอง (STRAINER)
|  | - ขนาด 2 นิ้ว |  | 1 | ตัว |  | 0 |  | 0 | 0
| 5.2.7 | บอลวาล์ว (BALL VALVE)
|  | - ขนาด 1 นิ้ว |  | 14 | ตัว |  | 0 |  | 0 | 0
| 5.2.8 | ท่อพีพี (POLY PROPYLENE PIPE) ชั้น CLASS B (6 bar) ผลิตภัณฑ์ตามมาตรฐาน BS 4991
|  | - ขนาด 8 นิ้ว |  | 300 | เมตร |  | 0 |  | 0 | 0
|  | - ขนาด 6 นิ้ว |  | 15 | เมตร |  | 0 |  | 0 | 0
|  | - ขนาด 4 นิ้ว |  | 130 | เมตร |  | 0 |  | 0 | 0
|  | - ขนาด 3 นิ้ว |  | 80 | เมตร |  | 0 |  | 0 | 0
|  | - ขนาด 2 นิ้ว |  | 55 | เมตร |  | 0 |  | 0 | 0
|  | - ค่าวัสดุข้อต่อ อุปกรณ์ท่อ |  | 1 | เหมา |  | 0 |  | 0 | 0
|  | - เหล็กยึดท่อ |  | 1 | เหมา |  | 0 |  | 0 | 0
|  | - งานทดสอบ ทำความสะอาด ทาสีสัญลักษณ์ท่อ |  | 1 | เหมา |  | 0 |  | 0 | 0
| 5.2.9 | ท่อโพลีไวนิลคลอไรด์ (PVC PIPE) ชั้นคุณภาพ 13.5 ผลิตภัณฑ์ตามมอก. 17-2524 (2535)
|  | - ขนาด 2 นิ้ว |  | 20 | เมตร |  | 0 |  | 0 | 0
|  | - ขนาด 1 1/4 นิ้ว |  | 210 | เมตร |  | 0 |  | 0 | 0
|  | - ขนาด 1 นิ้ว |  | 150 | เมตร |  | 0 |  | 0 | 0
|  | - ค่าวัสดุข้อต่อ อุปกรณ์ท่อ |  | 1 | เหมา |  | 0 |  | 0 | 0
|  | - เหล็กยึดท่อ |  | 1 | เหมา |  | 0 |  | 0 | 0
|  | - งานทดสอบ ทำความสะอาด ทาสีสัญลักษณ์ท่อ |  | 1 | เหมา |  | 0 |  | 0 | 0
| 5.2.10 | ท่อโพลีไวนิลคลอไรด์ (PVC PIPE) ชั้นคุณภาพ 8.5 ผลิตภัณฑ์ตามมอก. 17-2524 (2535)
|  | - ขนาด 8 นิ้ว |  | 30 | เมตร |  | 0 |  | 0 | 0
|  | - ขนาด 6 นิ้ว |  | 560 | เมตร |  | 0 |  | 0 | 0
|  | - ขนาด 4 นิ้ว |  | 910 | เมตร |  | 0 |  | 0 | 0
|  | - ขนาด 3 นิ้ว |  | 710 | เมตร |  | 0 |  | 0 | 0
|  | - ขนาด 2 นิ้ว |  | 1320 | เมตร |  | 0 |  | 0 | 0
|  | - ขนาด 1 1/2 นิ้ว |  | 720 | เมตร |  | 0 |  | 0 | 0
|  | - ค่าวัสดุข้อต่อ อุปกรณ์ท่อ |  | 1 | เหมา |  | 0 |  | 0 | 0
|  | - เหล็กยึดท่อ |  | 1 | เหมา |  | 0 |  | 0 | 0
|  | - งานทดสอบ ทำความสะอาด ทาสีสัญลักษณ์ท่อ |  | 1 | เหมา |  | 0 |  | 0 | 0
| 5.2.11 | ฝาล้างท่อที่พื้น (FLOOR CLEANOUT)
|  | - ขนาด 8 นิ้ว |  | 3 | ตัว |  | 0 |  | 0 | 0
|  | - ขนาด 6 นิ้ว |  | 9 | ตัว |  | 0 |  | 0 | 0
|  | - ขนาด 4 นิ้ว |  | 9 | ตัว |  | 0 |  | 0 | 0
| 5.2.12 | ฝาล้างท่อ (CLEANOUT)
|  | - ขนาด 6 นิ้ว |  | 13 | ตัว |  | 0 |  | 0 | 0
|  | - ขนาด 4 นิ้ว |  | 15 | ตัว |  | 0 |  | 0 | 0
| 5.2.13 | ช่องระบายน้ำที่พื้น (FLOOR DRAIN) พร้อมที่ดักกลิ่น
|  | - ขนาด 2 นิ้ว |  | 103 | ตัว |  | 0 |  | 0 | 0
| 5.2.14 | หัวระบายอากาศเหนือหลังคา (VENT THRU ROOF)
|  | - ขนาด 4 นิ้ว |  | 1 | ตัว |  | 0 |  | 0 | 0
|  | - ขนาด 3 นิ้ว |  | 5 | ตัว |  | 0 |  | 0 | 0
| 5.2.15 | บ่อพักฝาเหล็กหล่อกลมแบบกันกลิ่น ขนาด 60 ซม. (MHt) |  | 4 | ชุด |  | 0 |  | 0 | 0
| 5.2.16 | บ่อพักฝาเหล็กหล่อกลม ขนาด 60 ซม. (MHw) |  | 34 | ชุด |  | 0 |  | 0 | 0
| 5.3 | งานระบบระบายน้ำฝน (Storm Drainage System)
| 5.3.1 | เครื่องสูบระบายน้ำฝน (ครุภัณฑ์ ราคารวมติดตั้ง)
|  | - เครื่องสูบระบายน้ำฝน (DP-1&2) CAP. 2x0.2 ลบ.ม./นาที |  | 2 | ชุด |  | 0 |  | 0 | 0
เฮด 4 ม. 2x0.75 kW 380V/3 Ph/50 Hz
|  | - ตู้ควบคุมเครื่องสูบระบายน้ำฝน (DP-1&2) |  | 1 | ชุด |  | 0 |  | 0 | 0
|  | - สวิทช์ลูกลอยเครื่องสูบระบายน้ำฝน (DP-1&2) |  | 4 | ชุด |  | 0 |  | 0 | 0
| 5.3.2 | ท่อโพลีไวนิลคลอไรด์ (PVC PIPE) ชั้นคุณภาพ 13.5 ผลิตภัณฑ์ตามมอก. 17-2524 (2535)
|  | - ขนาด 3 นิ้ว |  | 20 | เมตร |  | 0 |  | 0 | 0
|  | - ขนาด 2 นิ้ว |  | 4 | เมตร |  | 0 |  | 0 | 0
|  | - ค่าวัสดุข้อต่อ อุปกรณ์ท่อ |  | 1 | เหมา |  | 0 |  | 0 | 0
|  | - เหล็กยึดท่อ |  | 1 | เหมา |  | 0 |  | 0 | 0
|  | - งานทดสอบ ทำความสะอาด ทาสีสัญลักษณ์ท่อ |  | 1 | เหมา |  | 0 |  | 0 | 0
| 5.3.3 | ท่อโพลีไวนิลคลอไรด์ (PVC PIPE) ชั้นคุณภาพ 8.5 ผลิตภัณฑ์ตามมอก. 17-2524 (2535)
|  | - ขนาด 8 นิ้ว |  | 160 | เมตร |  | 0 |  | 0 | 0
|  | - ขนาด 6 นิ้ว |  | 1230 | เมตร |  | 0 |  | 0 | 0
|  | - ขนาด 4 นิ้ว |  | 650 | เมตร |  | 0 |  | 0 | 0
|  | - ขนาด 3 นิ้ว |  | 90 | เมตร |  | 0 |  | 0 | 0
|  | - ขนาด 2 นิ้ว |  | 110 | เมตร |  | 0 |  | 0 | 0
|  | - ค่าวัสดุข้อต่อ อุปกรณ์ท่อ |  | 1 | เหมา |  | 0 |  | 0 | 0
|  | - เหล็กยึดท่อ |  | 1 | เหมา |  | 0 |  | 0 | 0
|  | - งานทดสอบ ทำความสะอาด ทาสีสัญลักษณ์ท่อ |  | 1 | เหมา |  | 0 |  | 0 | 0
| 5.3.4 | วาล์วประตูน้ำ (GATE VALVE)
|  | - ขนาด 2 นิ้ว |  | 2 | ตัว |  | 0 |  | 0 | 0
| 5.3.5 | วาล์วกันไหลย้อนกลับ (CHECK VALVE)
|  | - ขนาด 2 นิ้ว |  | 2 | ตัว |  | 0 |  | 0 | 0
| 5.3.6 | หัวระบายน้ำฝน (ROOF DRAIN)
|  | - ขนาด 6 นิ้ว |  | 30 | ตัว |  | 0 |  | 0 | 0
|  | - ขนาด 4 นิ้ว |  | 28 | ตัว |  | 0 |  | 0 | 0
| 5.3.7 | ช่องระบายน้ำที่พื้น (FLOOR DRAIN)
|  | - ขนาด 2 นิ้ว |  | 93 | ตัว |  | 0 |  | 0 | 0
| 5.3.8 | ข้อต่ออ่อน (สำหรับท่อน้ำทิ้ง)
|  | - ขนาด 8 นิ้ว |  | 6 | ตัว |  | 0 |  | 0 | 0
|  | - ขนาด 6 นิ้ว |  | 19 | ตัว |  | 0 |  | 0 | 0
|  | - ขนาด 4 นิ้ว |  | 19 | ตัว |  | 0 |  | 0 | 0
| 5.3.9 | ท่อคอนกรีตเสริมเหล็ก ชนิดปากลิ้นราง ผลิตภัณฑ์ตามมอก. 128-2560 ชั้น 3
|  | - ขนาดเส้นผ่าศูนย์กลาง 0.60 เมตร |  | 460 | เมตร |  | 0 |  | 0 | 0
|  | - ขนาดเส้นผ่าศูนย์กลาง 0.50 เมตร |  | 275 | เมตร |  | 0 |  | 0 | 0
| 5.3.10 | บ่อพักน้ำทิ้ง (MH) |  | 63 | ชุด |  | 0 |  | 0 | 0
| 5.3.11 | บ่อตรวจคุณภาพน้ำทิ้ง (MHs) |  | 1 | ชุด |  | 0 |  | 0 | 0
| 5.4 | งานระบบป้องกันอัคคีภัย (Fire Fighting System )
| 5.4.1 | เครื่องสูบน้ำ (ครุภัณฑ์ ราคารวมติดตั้ง)
|  | - เครื่องสูบน้ำดับเพลิง (FP) W/DIESEL ENGINE DRIVER UL/FM |  | 1 | ชุด |  | 0 |  | 0 | 0
|  | - เครื่องสูบน้ำรักษาแรงดัน (JOCKY PUMP) W/CONTROLLER |  | 1 | ชุด |  | 0 |  | 0 | 0
| 5.4.2 | ท่อเหล็กดำ (BLACK STEEL PIPE) ชนิดมีตะเข็บ (SEAM TYPE/SCH.40)
|  | - ขนาด 12 นิ้ว |  | 12 | เมตร |  | 0 |  | 0 | 0
|  | - ขนาด 8 นิ้ว |  | 5 | เมตร |  | 0 |  | 0 | 0
|  | - ขนาด 6 นิ้ว |  | 1350 | เมตร |  | 0 |  | 0 | 0
|  | - ขนาด 4 นิ้ว |  | 410 | เมตร |  | 0 |  | 0 | 0
|  | - ขนาด 3 นิ้ว |  | 420 | เมตร |  | 0 |  | 0 | 0
|  | - ขนาด 2 1/2 นิ้ว |  | 590 | เมตร |  | 0 |  | 0 | 0
|  | - ขนาด 2 นิ้ว |  | 465 | เมตร |  | 0 |  | 0 | 0
|  | - ขนาด 1 1/2 นิ้ว |  | 310 | เมตร |  | 0 |  | 0 | 0
|  | - ขนาด 1 1/4 นิ้ว |  | 1015 | เมตร |  | 0 |  | 0 | 0
|  | - ขนาด 1 นิ้ว |  | 3465 | เมตร |  | 0 |  | 0 | 0
|  | - ค่าวัสดุข้อต่อ อุปกรณ์ท่อ |  | 1 | เหมา |  | 0 |  | 0 | 0
|  | - เหล็กยึดท่อ |  | 1 | เหมา |  | 0 |  | 0 | 0
|  | - งานทดสอบ ทำความสะอาด ทาสีสัญลักษณ์ท่อ |  | 1 | เหมา |  | 0 |  | 0 | 0
|  | - งานทาสีน้ำมันท่อดับเพลิง รวมสีกันสนิม |  | 2565.63 | ตร.ม. |  | 0 |  | 0 | 0
| 5.4.3 | วาล์วประตูน้ำ (GATE VALVE)
|  | - ขนาด 6 นิ้ว |  | 28 | ตัว |  | 0 |  | 0 | 0
|  | - ขนาด 4 นิ้ว |  | 1 | ตัว |  | 0 |  | 0 | 0
|  | - ขนาด 2 นิ้ว |  | 10 | ตัว |  | 0 |  | 0 | 0
|  | - ขนาด 1 นิ้ว |  | 18 | ตัว |  | 0 |  | 0 | 0
| 5.4.4 | วาล์วปีผีเสื้อ (BUTTERFLY VALVE)
|  | - ขนาด 6 นิ้ว |  | 3 | ตัว |  | 0 |  | 0 | 0
| 5.4.5 | วาล์วประตูน้ำ (GATE VALVE) OS&Y W/SUPERVISORY SWITCH
|  | - ขนาด 12 นิ้ว |  | 1 | ชุด |  | 0 |  | 0 | 0
|  | - ขนาด 8 นิ้ว |  | 2 | ชุด |  | 0 |  | 0 | 0
|  | - ขนาด 6 นิ้ว |  | 7 | ชุด |  | 0 |  | 0 | 0
|  | - ขนาด 4 นิ้ว |  | 10 | ชุด |  | 0 |  | 0 | 0
|  | - ขนาด 2 1/2 นิ้ว |  | 3 | ตัว |  | 0 |  | 0 | 0
|  | - ขนาด 2 นิ้ว |  | 8 | ชุด |  | 0 |  | 0 | 0
| 5.4.6 | วาล์วปีกผีเสื้อ (BUTTERFLY VALVE) W/SUPERVISORY SWITCH
|  | - ขนาด 6 นิ้ว |  | 7 | ชุด |  | 0 |  | 0 | 0
| 5.4.7 | วาล์วกันไหลย้อนกลับ (CHECK VALVE)
|  | - ขนาด 8 นิ้ว |  | 1 | ตัว |  | 0 |  | 0 | 0
|  | - ขนาด 6 นิ้ว |  | 8 | ตัว |  | 0 |  | 0 | 0
|  | - ขนาด 2 นิ้ว |  | 1 | ตัว |  | 0 |  | 0 | 0
| 5.4.8 | สวิทช์วัดการไหล (FLOW SWITCH)
|  | - ขนาด 6 นิ้ว |  | 7 | ชุด |  | 0 |  | 0 | 0
|  | - ขนาด 4 นิ้ว |  | 10 | ชุด |  | 0 |  | 0 | 0
| 5.4.9 | AUTOMATIC AIR VENT VALVE ขนาด 1 นิ้ว |  | 8 | ตัว |  | 0 |  | 0 | 0
| 5.4.10 | ตัวกรอง (STRAINER)
|  | - ขนาด 8 นิ้ว |  | 1 | ตัว |  | 0 |  | 0 | 0
|  | - ขนาด 2 นิ้ว |  | 1 | ตัว |  | 0 |  | 0 | 0
| 5.4.11 | ข้อต่ออ่อน (FLEXIBLE CONNECTOR) สำหรับท่อแรงดัน
|  | - ขนาด 8 นิ้ว |  | 2 | ตัว |  | 0 |  | 0 | 0
|  | - ขนาด 2 นิ้ว |  | 2 | ตัว |  | 0 |  | 0 | 0
| 5.4.12 | ข้อต่ออ่อน (FLEXIBLE CONNECTOR) สำหรับท่อน้ำทิ้ง
|  | - ขนาด 3 นิ้ว |  | 2 | ตัว |  | 0 |  | 0 | 0
|  | - ขนาด 2 นิ้ว |  | 2 | ตัว |  | 0 |  | 0 | 0
| 5.4.13 | เกจ์วัดความดัน (PRESSURE GAUGE) หน้าปัด 4 นิ้ว |  | 4 | ชุด |  | 0 |  | 0 | 0
| 5.4.14 | วาล์วเตือนอัคคีภัย (ALARM CHECK VALVE) ขนาด 6 นิ้ว พร้อมอุปกรณ์ประกอบกระดิ่ง |  | 7 | ชุด |  | 0 |  | 0 | 0
| 5.4.15 | วาล์วระบายความดัน (PRESSURE RELIEF VALVE)
|  | - ขนาด 8 นิ้ว (*รวมอยู่ในราคาเครื่องสูบน้ำดับเพลิงแล้ว) |  | 1 | ชุด |  | 0 |  | 0 | 0
|  | - ขนาด 2 นิ้ว (*รวมอยู่ในราคาเครื่องสูบน้ำรักษาแรงดันแล้ว) |  | 1 | ชุด |  | 0 |  | 0 | 0
| 5.4.16 | เครื่องวัดอัตราการไหล (FLOW METER) (*รวมอยู่ในราคาเครื่องสูบน้ำดับเพลิงแล้ว) |  | 1 | ชุด |  | 0 |  | 0 | 0
| 5.4.17 | FIRE EXTINGUISHER พร้อมตู้บรรจุและป้ายแสดง
|  | - CLEAN AGENT |  | 29 | ชุด |  | 0 |  | 0 | 0
| 5.4.18 | ตู้ดับเพลิง (FIRE HOSE CABINET) พร้อมอุปกรณ์ภายในตู้ |  | 27 | ชุด |  | 0 |  | 0 | 0
| 5.4.19 | หัวสปริงเกอร์ (SPRINGKLER HEAD) พร้อมอุปกรณ์ FINISHING
|  | - UPRIGHT |  | 1106 | ชุด |  | 0 |  | 0 | 0
|  | - PENDENT |  | 385 | ชุด |  | 0 |  | 0 | 0
| 5.4.20 | SIGHT GLASS ขนาด 1 นิ้ว |  | 10 | ชุด |  | 0 |  | 0 | 0
| 5.4.21 | END TEST BOX |  | 9 | ชุด |  | 0 |  | 0 | 0
| 5.4.22 | หัวรับน้ำดับเพลิง (FIRE DEPARTMENT CONNECTOR) |  | 1 | ชุด |  | 0 |  | 0 | 0
| 5.4.23 | ระบบตู้ควบคุมและแจ้งตำแหน่งเกิดเพลิงไหม้ (ANNUNCIATOR PANEL) |  | 1 | ชุด |  | 0 |  | 0 | 0
| รวมราคาหมวดงานระบบสุขาภิบาลและดับเพลิง | [5 empty] | 0 |  | 0 | 0

## 6.)ปร.4(ก) งานระบบปรับอากาศ
แบบ ปร.4(ก) หมวดงานระบบปรับอากาศ
แบบแสดงรายการ ปริมาณงาน และราคา
กลุ่มงาน / งาน |  |  | กลุ่มงานอาคาร / งานก่อสร้างอาคาร
ชื่อโครงการ / งานก่อสร้าง |  |  | โครงการก่อสร้างอาคารอุทยานวิทยาศาสตร์ภูมิภาค ภาคเหนือ เพื่อเป็นศูนย์กลางขับเคลื่อนธุรกิจนวัตกรรม BCG
สำหรับระเบียงเศรษฐกิจพิเศษภาคเหนือ
สถานที่ก่อสร้าง |  |  | พื้นที่การศึกษามหาวิทยาลัยเชียงใหม่ ตำบลแม่เหียะ อำเภอเมืองเชียงใหม่ จังหวัดเชียงใหม่
หน่วยงานเจ้าของโครงการ / งานก่อสร้าง |  |  | สำนักงานปลัดกระทรวงการอุดมศึกษา วิทยาศาสตร์ วิจัยและนวัตกรรม |  |  |  |  | แบบเลขที่ | แบบรูปรายการ
คำนวณราคากลางโดย |  |  | คณะกรรมการกำหนดราคากลาง |  |  |  |  | เมื่อวันที่ | 4 พฤศจิกายน พ.ศ. 2568
หน่วย : บาท
ลำดับ | รายการ |  |  | ปริมาณ | หน่วย | ค่าวัสดุ |  | ค่าแรงงาน |  | ราคารวม | หมายเหตุ
[6 empty] | หน่วยละ | รวมเงิน | หน่วยละ | รวมเงิน
6 | หมวดงานระบบเครื่องปรับอากาศระบายอากาศ
| 6.1 | เครื่องปรับอากาศ (Air Conditioner)
| 6.1.1 | เครื่องปรับอากาศระบายความร้อนแบบรวมศูนย์ ชนิดปรับปริมาณน้ำยาอัตโนมัติ (VRF)พร้อมอุปกรณ์
Fan Coil Unit (Cassette Type)
|  | FCU ขนาดไม่น้อยกว่า 15,000 BTU/hr. |  | 4 | ชุด |  | 0 |  | 0 | 0
|  | FCU ขนาดไม่น้อยกว่า 19,000 BTU/hr. |  | 9 | ชุด |  | 0 |  | 0 | 0
|  | FCU ขนาดไม่น้อยกว่า 24,000 BTU/hr. |  | 9 | ชุด |  | 0 |  | 0 | 0
|  | FCU ขนาดไม่น้อยกว่า 30,000 BTU/hr. |  | 2 | ชุด |  | 0 |  | 0 | 0
|  | FCU ขนาดไม่น้อยกว่า 38,000 BTU/hr. |  | 44 | ชุด |  | 0 |  | 0 | 0
|  | FCU ขนาดไม่น้อยกว่า 43,000 BTU/hr. |  | 40 | ชุด |  | 0 |  | 0 | 0
|  | FCU ขนาดไม่น้อยกว่า 47,000 BTU/hr. |  | 3 | ชุด |  | 0 |  | 0 | 0
Fan Coil Unit (Cassette Type 2 Way)
|  | FCU ขนาดไม่น้อยกว่า 24,000 BTU/hr. |  | 13 | ชุด |  | 0 |  | 0 | 0
Air Handling Unit (Double Skin)
|  | AHU ขนาดไม่น้อยกว่า 420,000 BTU/hr. |  | 1 | ชุด |  | 0 |  | 0 | 0
|  | AHU ขนาดไม่น้อยกว่า 350,000 BTU/hr. |  | 4 | ชุด |  | 0 |  | 0 | 0
Condensing Unit
|  | CDU ขนาดไม่น้อยกว่า 225,000 BTU/hr. | (1st Floor) | 1 | ชุด |  | 0 |  | 0 | 0
|  | CDU ขนาดไม่น้อยกว่า 420,000 BTU/hr. | (1st Floor) | 1 | ชุด |  | 0 |  | 0 | 0
|  | CDU ขนาดไม่น้อยกว่า 530,000 BTU/hr. | (3rd Floor) | 1 | ชุด |  | 0 |  | 0 | 0
|  | CDU ขนาดไม่น้อยกว่า 570,000 BTU/hr. | (3rd Floor) | 1 | ชุด |  | 0 |  | 0 | 0
|  | CDU ขนาดไม่น้อยกว่า 280,000 BTU/hr. | (3rd Floor) | 4 | ชุด |  | 0 |  | 0 | 0
|  | CDU ขนาดไม่น้อยกว่า 340,000 BTU/hr. | (3rd Floor) | 1 | ชุด |  | 0 |  | 0 | 0
|  | CDU ขนาดไม่น้อยกว่า 380,000 BTU/hr. | (4th Floor) | 2 | ชุด |  | 0 |  | 0 | 0
|  | CDU ขนาดไม่น้อยกว่า 470,000 BTU/hr. | (4th Floor) | 1 | ชุด |  | 0 |  | 0 | 0
|  | CDU ขนาดไม่น้อยกว่า 190,000 BTU/hr. | (4th Floor) | 1 | ชุด |  | 0 |  | 0 | 0
|  | CDU ขนาดไม่น้อยกว่า 360,000 BTU/hr. | (5th Floor) | 4 | ชุด |  | 0 |  | 0 | 0
|  | Wireless Remote Control , Refnet Joint and Panel |  | 1 | รายการ |  | 0 |  | 0 | 0
|  | Central Control |  | 1 | ชุด |  | 0 |  | 0 | 0
| 6.1.2 | เครื่องปรับอากาศแบบแยกส่วน (SPLIT TYPE) พร้อมอุปกรณ์
Fan Coil /Conding Unit (Ceiling Exposed Type)
|  | FCU/CDU ขนาดไม่น้อยกว่า 18,000 BTU/hr. |  | 2 | ชุด |  | 0 |  | 0 | 0
|  | FCU/CDU ขนาดไม่น้อยกว่า 24,000 BTU/hr. |  | 1 | ชุด |  | 0 |  | 0 | 0
| 6.1.3 | สารทำความเย็น (Refrigerant)
|  | R-410a |  | 433 | กก. |  | 0 |  | 0 | 0
|  | R-32 |  | 6 | กก. |  | 0 |  | 0 | 0
| 6.2 | พัดลมระบายอากาศ (Ventilation)
| 6.2.1 | Fan Filter Unit (Duct Type)
|  | ขนาด 580 CFM. |  | 4 | ชุด |  | 0 |  | 0 | 0
|  | ขนาด 1,000 CFM. |  | 2 | ชุด |  | 0 |  | 0 | 0
|  | ขนาด 1,600 CFM. |  | 2 | ชุด |  | 0 |  | 0 | 0
|  | ขนาด 2,000 CFM. |  | 4 | ชุด |  | 0 |  | 0 | 0
|  | ขนาด 2,500 CFM. |  | 2 | ชุด |  | 0 |  | 0 | 0
| 6.2.2 | Fan Filter Unit (Wall Mounted Type)
|  | ขนาด 100 CFM. |  | 9 | ชุด |  | 0 |  | 0 | 0
| 6.2.3 | Centrifugal Type
|  | ขนาด 150 CFM. |  | 1 | ชุด |  | 0 |  | 0 | 0
|  | ขนาด 250 CFM. |  | 3 | ชุด |  | 0 |  | 0 | 0
|  | ขนาด 300 CFM. |  | 1 | ชุด |  | 0 |  | 0 | 0
|  | ขนาด 700 CFM. |  | 6 | ชุด |  | 0 |  | 0 | 0
|  | ขนาด 800 CFM. |  | 2 | ชุด |  | 0 |  | 0 | 0
|  | ขนาด 850 CFM. |  | 1 | ชุด |  | 0 |  | 0 | 0
|  | ขนาด 900 CFM. |  | 3 | ชุด |  | 0 |  | 0 | 0
|  | ขนาด 1,200 CFM. |  | 1 | ชุด |  | 0 |  | 0 | 0
|  | ขนาด 1,400 CFM. |  | 3 | ชุด |  | 0 |  | 0 | 0
|  | ขนาด 1,500 CFM. |  | 1 | ชุด |  | 0 |  | 0 | 0
|  | ขนาด 1,600 CFM. |  | 1 | ชุด |  | 0 |  | 0 | 0
|  | ขนาด 2,300 CFM. |  | 1 | ชุด |  | 0 |  | 0 | 0
|  | ขนาด 12,000 CFM. |  | 1 | ชุด |  | 0 |  | 0 | 0
| 6.2.4 | Axial Type
|  | ขนาด 12,000 CFM. |  | 2 | ชุด |  | 0 |  | 0 | 0
|  | ขนาด 20,000 CFM. |  | 3 | ชุด |  | 0 |  | 0 | 0
|  | ขนาด 21,000 CFM. |  | 1 | ชุด |  | 0 |  | 0 | 0
| 6.2.5 | Propeller Fan Industrial Type
|  | ขนาด 1,100 CFM. |  | 4 | ชุด |  | 0 |  | 0 | 0
|  | ขนาด 1,500 CFM. |  | 1 | ชุด |  | 0 |  | 0 | 0
| 6.2.6 | Wall Mounted Type
|  | ขนาด 200 CFM. |  | 7 | ชุด |  | 0 |  | 0 | 0
|  | ขนาด 500 CFM. |  | 2 | ชุด |  | 0 |  | 0 | 0
| 6.2.7 | Ceiling Mounted Type
|  | ขนาด 80 CFM. |  | 12 | ชุด |  | 0 |  | 0 | 0
|  | ขนาด 190 CFM. |  | 2 | ชุด |  | 0 |  | 0 | 0
|  | ขนาด 250 CFM. |  | 2 | ชุด |  | 0 |  | 0 | 0
| 6.3 | ท่อสารทำความเย็น (Refrigerant Pipe)
| 6.3.1 | ท่อทองแดง Type-L (ASTM B88)
|  | ขนาด 3/8 นิ้ว |  | 1140 | เมตร |  | 0 |  | 0 | 0
|  | ขนาด 1/2 นิ้ว |  | 453 | เมตร |  | 0 |  | 0 | 0
|  | ขนาด 5/8 นิ้ว |  | 774 | เมตร |  | 0 |  | 0 | 0
|  | ขนาด 3/4 นิ้ว |  | 1252 | เมตร |  | 0 |  | 0 | 0
|  | ขนาด 7/8 นิ้ว |  | 172 | เมตร |  | 0 |  | 0 | 0
|  | ขนาด 1-1/8" นิ้ว |  | 340 | เมตร |  | 0 |  | 0 | 0
|  | ขนาด 1-3/8" นิ้ว |  | 458 | เมตร |  | 0 |  | 0 | 0
|  | ขนาด 1-5/8" นิ้ว |  | 563 | เมตร |  | 0 |  | 0 | 0
|  | ขนาด 2-1/8" นิ้ว |  | 155 | เมตร |  | 0 |  | 0 | 0
|  | ค่าวัสดุข้อต่อ อุปกรณ์ท่อ |  | 1 | เหมา |  | 0 |  | 0 | 0
|  | เหล็กยึดท่อ |  | 1 | เหมา |  | 0 |  | 0 | 0
|  | งานทดสอบ ทำความสะอาด ทาสีสัญลักษณ์ท่อ |  | 1 | เหมา |  | 0 |  | 0 | 0
| 6.3.2 | ฉนวนหุ้มท่อทองแดง หนา 19 มม. (Pipe Insulation)
|  | ขนาด 3/8 นิ้ว |  | 1140 | เมตร |  | 0 |  | 0 | 0
|  | ขนาด 1/2 นิ้ว |  | 453 | เมตร |  | 0 |  | 0 | 0
|  | ขนาด 5/8 นิ้ว |  | 774 | เมตร |  | 0 |  | 0 | 0
|  | ขนาด 3/4 นิ้ว |  | 1252 | เมตร |  | 0 |  | 0 | 0
|  | ขนาด 7/8 นิ้ว |  | 172 | เมตร |  | 0 |  | 0 | 0
|  | ขนาด 1-1/8" นิ้ว |  | 340 | เมตร |  | 0 |  | 0 | 0
|  | ขนาด 1-3/8" นิ้ว |  | 458 | เมตร |  | 0 |  | 0 | 0
|  | ขนาด 1-5/8" นิ้ว |  | 563 | เมตร |  | 0 |  | 0 | 0
|  | ขนาด 2-1/8" นิ้ว |  | 155 | เมตร |  | 0 |  | 0 | 0
|  | กาว,อุปกรณ์ประกอบฉนวนหุ้มท่อ |  | 1 | รายการ |  | 0 |  | 0 | 0
| 6.4 | ท่อน้ำทิ้ง (Condensate drain)
| 6.4.1 | ท่อ PVC 8.5
|  | ขนาดท่อ 3/4" |  | 100 | เมตร |  | 0 |  | 0 | 0
|  | ขนาดท่อ 1" |  | 528 | เมตร |  | 0 |  | 0 | 0
|  | ขนาดท่อ 1-1/2" |  | 1070 | เมตร |  | 0 |  | 0 | 0
|  | ขนาดท่อ 2" |  | 255 | เมตร |  | 0 |  | 0 | 0
|  | ค่าวัสดุข้อต่อ อุปกรณ์ท่อ |  | 1 | เหมา |  | 0 |  | 0 | 0
|  | เหล็กยึดท่อ |  | 1 | เหมา |  | 0 |  | 0 | 0
|  | งานทดสอบ ทำความสะอาด ทาสีสัญลักษณ์ท่อ |  | 1 | เหมา |  | 0 |  | 0 | 0
| 6.4.2 | ฉนวนหุ้มท่อน้ำทิ้ง หนา 13 มม.
|  | ขนาดท่อ 3/4" |  | 100 | เมตร |  | 0 |  | 0 | 0
|  | ขนาดท่อ 1" |  | 528 | เมตร |  | 0 |  | 0 | 0
|  | ขนาดท่อ 1-1/2" |  | 1070 | เมตร |  | 0 |  | 0 | 0
|  | ขนาดท่อ 2" |  | 255 | เมตร |  | 0 |  | 0 | 0
|  | กาว,อุปกรณ์ประกอบฉนวนหุ้มท่อ |  | 1 | รายการ |  | 0 |  | 0 | 0
| 6.5 | ท่อลม (Duct)
| 6.5.1 | เหล็กแผ่นอาบสังกะสี (GI. Sheet)
|  | เบอร์ 26 BWG |  | 12355 | ตรฟ. |  | 0 |  | 0 | 0
|  | เบอร์ 24 BWG |  | 19290 | ตรฟ. |  | 0 |  | 0 | 0
|  | เบอร์ 22 BWG |  | 26299 | ตรฟ. |  | 0 |  | 0 | 0
|  | เบอร์ 20 BWG |  | 5760 | ตรฟ. |  | 0 |  | 0 | 0
|  | เบอร์ 18 BWG |  | 520 | ตรฟ. |  | 0 |  | 0 | 0
| 6.5.2 | ฉนวนหุ้มท่อลมเย็นประเภทใยแก้วชนิดไม่ลามไฟ
|  | 25 mm 24 kg/m² Fiberglass |  | 36828 | ตรฟ. |  | 0 |  | 0 | 0
| 6.5.3 | หน้ากากจ่ายลมเย็น (Linear Slot Diffusers)
|  | 3-Slot x 5.00 m. |  | 24 | ชุด |  | 0 |  | 0 | 0
| 6.5.4 | หน้ากากจ่ายลมเย็น (Linear Bar Diffusers)
|  | 8" x 6.0 m. |  | 4 | ชุด |  | 0 |  | 0 | 0
|  | 8" x 5.0 m. |  | 4 | ชุด |  | 0 |  | 0 | 0
| 6.5.5 | หน้ากากจ่ายลม+VD (Supply Air Grille)
|  | SCD 12"x12" |  | 12 | ชุด |  | 0 |  | 0 | 0
|  | SCD 14"x14" |  | 6 | ชุด |  | 0 |  | 0 | 0
|  | SAG 48"x20" |  | 7 | ชุด |  | 0 |  | 0 | 0
|  | SAG 40"x40" |  | 3 | ชุด |  | 0 |  | 0 | 0
| 6.5.6 | หน้ากากลมกลับ. (Return Air Grilled)
|  | RAG 44"x44" |  | 14 | ชุด |  | 0 |  | 0 | 0
| 6.5.7 | หน้ากากเติมอากาศ +VD. (Fresh Air Grilled)
|  | FAG 8"x8" |  | 8 | ชุด |  | 0 |  | 0 | 0
|  | FAG 10"x10" |  | 4 | ชุด |  | 0 |  | 0 | 0
|  | FAG 12"x12" |  | 21 | ชุด |  | 0 |  | 0 | 0
|  | FAG 18"x18" |  | 3 | ชุด |  | 0 |  | 0 | 0
| 6.5.8 | หน้ากากเติมอากาศ +INS. (Fresh Air Louver )
|  | FAL 18"x18" Z2" |  | 3 | ชุด |  | 0 |  | 0 | 0
|  | FAL 24"x24" Z2" |  | 7 | ชุด |  | 0 |  | 0 | 0
|  | FAL 30"x24" Z2" |  | 4 | ชุด |  | 0 |  | 0 | 0
|  | FAL 30"x30" Z2" |  | 1 | ชุด |  | 0 |  | 0 | 0
|  | FAL 40"x40" Z2" |  | 1 | ชุด |  | 0 |  | 0 | 0
|  | FAL 96"x96" Z4" |  | 3 | ชุด |  | 0 |  | 0 | 0
| 6.5.9 | หน้ากากระบายอากาศ + VD (Exhaust Air Grilled)
|  | EAG 8"x8" |  | 154 | ชุด |  | 0 |  | 0 | 0
|  | EAG 10"x10" |  | 5 | ชุด |  | 0 |  | 0 | 0
|  | EAG 12"x12" |  | 2 | ชุด |  | 0 |  | 0 | 0
|  | EAG 14"x14" |  | 2 | ชุด |  | 0 |  | 0 | 0
|  | EAG 16"x16" |  | 4 | ชุด |  | 0 |  | 0 | 0
|  | EAG 48"x18" |  | 5 | ชุด |  | 0 |  | 0 | 0
|  | EAG 58"x24" |  | 2 | ชุด |  | 0 |  | 0 | 0
| 6.5.10 | หน้ากากระบายอากาศ + INS (Exhaust Air Louver)
|  | EAL 10"x10" Z2" |  | 1 | ชุด |  | 0 |  | 0 | 0
|  | EAL 12"x12" Z2" |  | 3 | ชุด |  | 0 |  | 0 | 0
|  | EAL 14"x12" Z2" |  | 1 | ชุด |  | 0 |  | 0 | 0
|  | EAL 24"x12" Z2" |  | 12 | ชุด |  | 0 |  | 0 | 0
|  | EAL 24"x18" Z2" |  | 7 | ชุด |  | 0 |  | 0 | 0
|  | EAL 108"x64" Z2" |  | 1 | ชุด |  | 0 |  | 0 | 0
| 6.5.11 | Gravity Damper (GD.)
|  | 16"x16" |  | 2 | ชุด |  | 0 |  | 0 | 0
|  | 20"x20" |  | 2 | ชุด |  | 0 |  | 0 | 0
|  | 36"x30" |  | 4 | ชุด |  | 0 |  | 0 | 0
| 6.5.12 | Volume Damper (VD.)
|  | 16"x16" |  | 22 | ชุด |  | 0 |  | 0 | 0
|  | 18"x18" |  | 4 | ชุด |  | 0 |  | 0 | 0
|  | 20"x20" |  | 1 | ชุด |  | 0 |  | 0 | 0
| 6.5.13 | Pressure Damper
|  | - 400 x 300 mm |  | 22 | ชุด |  | 0 |  | 0 | 0
| 6.5.14 | ท่อ PVC Class 8.5 (ท่อดูดอากาศ)
|  | - Ø4" |  | 56 | เมตร |  | 0 |  | 0 | 0
|  | - Ø6" |  | 8 | เมตร |  | 0 |  | 0 | 0
|  | - DUCT CAP Ø4" |  | 12 | ชุด |  | 0 |  | 0 | 0
|  | - DUCT CAP Ø6" |  | 4 | ชุด |  | 0 |  | 0 | 0
|  | อุปกรณ์การยึดและแขวนท่อ |  | 1 | รายการ |  | 0 |  | 0 | 0
| 6.5.15 | ท่อลมอ่อนชนิดไม่หุ้มฉนวน (Flexible Round Duct)
|  | - Ø4" |  | 22 | เมตร |  | 0 |  | 0 | 0
|  | - Ø6" |  | 302 | เมตร |  | 0 |  | 0 | 0
|  | - Ø8" |  | 20 | เมตร |  | 0 |  | 0 | 0
|  | - Ø10" |  | 42 | เมตร |  | 0 |  | 0 | 0
|  | - Ø12" |  | 26 | เมตร |  | 0 |  | 0 | 0
|  | - Ø14" |  | 4 | เมตร |  | 0 |  | 0 | 0
|  | - Ø16" |  | 2 | เมตร |  | 0 |  | 0 | 0
|  | อุปกรณ์การยึดและแขวนท่อ |  | 1 | รายการ |  | 0 |  | 0 | 0
| 6.5.16 | Air Filter
For FFU
|  | - Pre Filter 12"x12"x2" (Merv 8) |  | 1 | ชุด |  | 0 |  | 0 | 0
|  | - Pre Filter 12"x24"x2" (Merv 8) |  | 6 | ชุด |  | 0 |  | 0 | 0
|  | - Pre Filter 24"x24"x2" (Merv 8) |  | 10 | ชุด |  | 0 |  | 0 | 0
|  | - Medium Filter 12"x24"x4" (Merv 14) |  | 2 | ชุด |  | 0 |  | 0 | 0
|  | - Medium Filter 24"x24"x4" (Merv 14) |  | 10 | ชุด |  | 0 |  | 0 | 0
|  | - Hepa Filter 12"x12"x6" (H14 Class) |  | 1 | ชุด |  | 0 |  | 0 | 0
|  | - Hepa Filter 12"x24"x6" (H14 Class) |  | 6 | ชุด |  | 0 |  | 0 | 0
|  | - Hepa Filter 24"x24"x12" (H14 Class) |  | 10 | ชุด |  | 0 |  | 0 | 0
for AHU
|  | - Pre Filter 12"x24"x2" (Merv 8) |  | 9 | ชุด |  | 0 |  | 0 | 0
|  | - Pre Filter 24"x24"x2" (Merv 8) |  | 18 | ชุด |  | 0 |  | 0 | 0
|  | - Medium Filter 12"x24"x12" (Merv 14) |  | 9 | ชุด |  | 0 |  | 0 | 0
|  | - Medium Filter 24"x24"x12" (Merv 14) |  | 18 | ชุด |  | 0 |  | 0 | 0
| รวมราคาหมวดงานระบบเครื่องปรับอากาศระบายอากาศ | [5 empty] | 0 |  | 0 | 0

## ปร.5(ข)
แบบ ปร.5 (ข) แผ่นที่ 1/1
แบบสรุปค่าครุภัณฑ์จัดซื้อ
กลุ่มงาน/งาน |  |  | กลุ่มงานอาคาร / งานก่อสร้างอาคาร
ชื่อโครงการ/งานก่อสร้าง |  |  | โครงการก่อสร้างอาคารอุทยานวิทยาศาสตร์ภูมิภาค ภาคเหนือ เพื่อเป็นศูนย์กลางขับเคลื่อนธุรกิจนวัตกรรม BCG
สำหรับระเบียงเศรษฐกิจพิเศษภาคเหนือ
สถานที่ก่อสร้าง |  |  | พื้นที่การศึกษามหาวิทยาลัยเชียงใหม่ ตำบลแม่เหียะ อำเภอเมืองเชียงใหม่ จังหวัดเชียงใหม่
แบบเลขที่
หน่วยงานเจ้าของโครงการ/งานก่อสร้าง |  |  | อุทยานวิทยาศาสตร์และเทคโนโลยี มหาวิทยาลัยเชียงใหม่
แบบ ปร.4 (ข) ที่แนบ มีจำนวน |  |  | 1 ชุด ประกอบไปด้วย ปร.5 (ก) จำนวน 1 แผ่น และ ปร.5 (ข) จำนวน 1 แผ่น
คำนวณราคากลาง เมื่อวันที่ |  |  | 4 พฤศจิกายน พ.ศ. 2568
หน่วย : บาท
ลำดับที่ | รายการ |  |  |  | ค่างานครุภัณฑ์ | ภาษี มูลค่าเพิ่ม | ค่าครุภัณฑ์ | หมายเหตุ
หมวดงานครุภัณฑ์จัดซื้อ
| 1 | หมวดงานระบบไฟฟ้าและระบบสื่อสาร |  |  | 0 |  | 0 | ตามแบบสรุป ปร.4 (ข) ข้อ 1
| 2 | หมวดงานระบบสุขาภิบาลและดับเพลิง |  |  | 0 |  | 0 | ตามแบบสรุป ปร.4 (ข) ข้อ 2
| 3 | หมวดงานระบบปรับอากาศ,ระบายอากาศ |  |  | 0 |  | 0 | ตามแบบสรุป ปร.4 (ข) ข้อ 3
| 4 | งานระบบขนส่ง |  |  | 0 |  | 0 | ตามแบบสรุป ปร.4 (ข) ข้อ 4
| 5 | หมวดงานเฟอร์นิเจอร์ลอยตัว |  |  | 0 |  | 0 | ตามแบบสรุป ปร.4 (ข) ข้อ 5
| รวมราคางานครุภัณฑ์จัดซื้อ |  |  |  | 0 | 7 % | 0
เงื่อนไขการใช้ตาราง Factor F
| เงินล่วงหน้าจ่าย |  | ....... | %
| เงินประกันผลงานหัก |  | ....... | %
| ดอกเบี้ยเงินกู้ |  | 7 | %
| ภาษีมูลค่าเพิ่ม |  | 7 | %
|  |  |  | รวมราคางานครุภัณฑ์จัดซื้อทั้งหมด |  |  | 0 | บาท (ตัวเลข)

## 1.)ปร.4(ข) งานไฟฟ้า
แบบ ปร.4(ข) หมวดงานระบบไฟฟ้าและระบบสื่อสาร
แบบแสดงรายการ ปริมาณงาน และราคา
กลุ่มงาน / งาน |  |  | กลุ่มงานอาคาร / งานก่อสร้างอาคาร
ชื่อโครงการ / งานก่อสร้าง |  |  | โครงการก่อสร้างอาคารอุทยานวิทยาศาสตร์ภูมิภาค ภาคเหนือ เพื่อเป็นศูนย์กลางขับเคลื่อนธุรกิจนวัตกรรม BCG
สำหรับระเบียงเศรษฐกิจพิเศษภาคเหนือ
สถานที่ก่อสร้าง |  |  | พื้นที่การศึกษามหาวิทยาลัยเชียงใหม่ ตำบลแม่เหียะ อำเภอเมืองเชียงใหม่ จังหวัดเชียงใหม่
หน่วยงานเจ้าของโครงการ / งานก่อสร้าง |  |  | สำนักงานปลัดกระทรวงการอุดมศึกษา วิทยาศาสตร์ วิจัยและนวัตกรรม |  |  |  |  | แบบเลขที่ | แบบรูปรายการ
คำนวณราคากลางโดย |  |  | คณะกรรมการกำหนดราคากลาง |  |  |  |  | เมื่อวันที่ | 4 พฤศจิกายน พ.ศ. 2568
หน่วย : บาท
ลำดับ | รายการ |  |  | ปริมาณ | หน่วย | ค่าวัสดุ |  | ค่าแรงงาน |  | ราคารวม | หมายเหตุ
[6 empty] | หน่วยละ | รวมเงิน | หน่วยละ | รวมเงิน
1 | หมวดงานระบบไฟฟ้าและระบบสื่อสาร
| 1.1 | Generator
| 1.1.1 | เครื่องกำเนิดไฟฟ้า Standby Power (ESP) : 1250kVA 1250kW |  | 1 | ชุด |  | 0 |  | 0 | 0
- FUEL DAY TANK & ELECTRIC PUmP
- ACOUSTIC& FIRE DOOR (DOUBLE DOOR)
| 1.2 | หมวดงานระบบภาพและเสียง
| 1.2.1 | ห้องโถงต้อนรับชั้น 1
| 1.2.1.1 | จอแสดงผลแบบ LED Signage All one Wall 130" ความละเอียด P1.5หรือดีกว่า |  | 1 | ชุด |  | 0 |  | 0 | 0
ขนาดไม่น้อยกว่า กว้าง 2.8 x สูง 1.6 เมตร พร้อมซอฟแวร์ควบคุมจากส่วนกลาง และอุปกรณ์ประกอบการติดตั้ง
| 1.2.1.2 | จอดิจิตอลไซเนทพร้อมซอฟแวร์ควบคุมจากส่วนกลาง ขนาดไม่น้อยกว่า 43 นิ้ว |  | 2 | ชุด |  | 0 |  | 0 | 0
| 1.2.2 | ห้องประชุม 1-2 (ห้องใหญ่) ชั้น 3 จำนวน 2 ห้อง
| 1.2.2.1 | จอแสดงผลแบบ LED Signage Wall ความละเอียด P2.5 หรือดีกว่า ขนาดไม่น้อยกว่า |  | 2 | ชุด |  | 0 |  | 0 | 0
กว้าง 4.8 x สูง 2.7 เมตร พร้อมซอฟแวร์ควบคุมจากส่วนกลาง และอุปกรณ์ประกอบการติดตั้ง
| 1.2.2.2 | จอดิจิตอลไซเนจพร้อมซอฟแวร์ควบคุมจากส่วนกลาง ขนาดไม่น้อยกว่า 55 นิ้ว |  | 2 | ชุด |  | 0 |  | 0 | 0
| 1.2.2.3 | อุปกรณ์รับส่งสัญญาณ HDMI ระยะไกลผ่านสาย CAT |  | 8 | ชุด |  | 0 |  | 0 | 0
| 1.2.2.4 | กล้อง Pan / Tilt / Zoom ความคมชัดระดับ 4K |  | 4 | กล้อง |  | 0 |  | 0 | 0
| 1.2.2.5 | PTZ Camera Joystick |  | 2 | เครื่อง |  | 0 |  | 0 | 0
| 1.2.2.6 | Streaming HDMI/DP Switcher |  | 2 | เครื่อง |  | 0 |  | 0 | 0
| 1.2.2.7 | อุปกรณ์รับส่งสัญญาณ HDMI ระยะไกล แบบติดผนัง |  | 4 | เครื่อง |  | 0 |  | 0 | 0
| 1.2.2.8 | Smart TV ขนาด 75" |  | 4 | เครื่อง |  | 0 |  | 0 | 0
| 1.2.2.9 | เครื่องสลับสัญญาณภาพ ขนาดไม่น้อยกว่า 4x4 ช่อง |  | 2 | เครื่อง |  | 0 |  | 0 | 0
| 1.2.2.10 | เครื่องผสมสัญญาณเสียงขนาด 16 ช่อง |  | 2 | เครื่อง |  | 0 |  | 0 | 0
| 1.2.2.11 | เครื่องปรับแต่งสัญญาณเสียงแบบดิจิตอล |  | 2 | เครื่อง |  | 0 |  | 0 | 0
| 1.2.2.12 | คอนโทรลเลอร์ระบบควบคุม |  | 2 | เครื่อง |  | 0 |  | 0 | 0
| 1.2.2.13 | ลำโพงชนิด 2 ทางแบบ Line Array แบบที่ 2 มีภาคขยายในตัว ขนาด 6 นิ้ว |  | 16 | ตู้ |  | 0 |  | 0 | 0
| 1.2.2.14 | ลำโพงเสียงต่ำมีภาคขยายในตัว ขนาด 18 นิ้ว |  | 4 | ตู้ |  | 0 |  | 0 | 0
| 1.2.2.15 | ชุดแขวนลำโพง แบบ Line Array แบบที่ 2 |  | 4 | อัน |  | 0 |  | 0 | 0
| 1.2.2.16 | เครื่องส่งไมโครโฟนไร้สายแบบมือถือ |  | 8 | ชุด |  | 0 |  | 0 | 0
| 1.2.2.17 | เครื่องรับไมโครโฟนไร้สายแบบ 4 ช่อง |  | 2 | เครื่อง |  | 0 |  | 0 | 0
| 1.2.2.18 | เสาใบพัด |  | 4 | ใบ |  | 0 |  | 0 | 0
| 1.2.2.19 | ALL IN ONE COMPUTER |  | 2 | เครื่อง |  | 0 |  | 0 | 0
| 1.2.2.20 | 24 Port POE Switch |  | 2 | เครื่อง |  | 0 |  | 0 | 0
| 1.2.2.21 | เครื่องรับ-ส่งสัญญาณภาพแบบไร้สาย |  | 2 | เครื่อง |  | 0 |  | 0 | 0
| 1.2.2.22 | Wifi Router |  | 2 | เครื่อง |  | 0 |  | 0 | 0
| 1.2.2.23 | ขาตั้งไมโครโฟน |  | 2 | อัน |  | 0 |  | 0 | 0
| 1.2.2.24 | ไมโครโฟนแบบมีสาย |  | 2 | ชุด |  | 0 |  | 0 | 0
| 1.2.2.25 | ไมโครโฟนแบบโพเดียม |  | 4 | ชุด |  | 0 |  | 0 | 0
| 1.2.2.26 | จอควบคุมแบบไร้สาย ขนาด 11 นิ้ว |  | 2 | ชุด |  | 0 |  | 0 | 0
| 1.2.2.27 | ตู้เก็บอุปกรณ์ขนาด 27U |  | 2 | ชุด |  | 0 |  | 0 | 0
| 1.2.3 | ห้องประชุม 3-4 (ห้องเล็ก) ชั้น 3 จำนวน 2 ห้อง
| 1.2.3.1 | จอแสดงผลแบบ LED Signage All one Wall 130" ความละเอียด P1.5หรือดีกว่า |  | 2 | ชุด |  | 0 |  | 0 | 0
ขนาดไม่น้อยกว่า กว้าง 2.8 x สูง 1.6 เมตร พร้อมซอฟแวร์ควบคุมจากส่วนกลาง และอุปกรณ์ประกอบการติดตั้ง
| 1.2.3.2 | จอดิจิตอลไซเนทพร้อมซอฟแวร์ควบคุมจากส่วนกลาง ขนาดไม่น้อยกว่า 43 นิ้ว |  | 2 | ชุด |  | 0 |  | 0 | 0
| 1.2.3.3 | อุปกรณ์รับส่งสัญญาณ HDMI ระยะไกลผ่านสาย CAT |  | 4 | ชุด |  | 0 |  | 0 | 0
| 1.2.3.4 | กล้อง Pan / Tilt / Zoom ความคมชัดระดับ 4K |  | 4 | กล้อง |  | 0 |  | 0 | 0
| 1.2.3.5 | PTZ Camera Joystick |  | 2 | เครื่อง |  | 0 |  | 0 | 0
| 1.2.3.6 | Streaming HDMI/DP Switcher |  | 2 | เครื่อง |  | 0 |  | 0 | 0
| 1.2.3.7 | อุปกรณ์รับส่งสัญญาณ HDMI ระยะไกล แบบติดผนัง |  | 4 | เครื่อง |  | 0 |  | 0 | 0
| 1.2.3.8 | เครื่องสลับสัญญาณภาพขนาดไม่น้อยกว่า 4x4 ช่อง |  | 2 | เครื่อง |  | 0 |  | 0 | 0
| 1.2.3.9 | MINI PC |  | 2 | เครื่อง |  | 0 |  | 0 | 0
| 1.2.3.10 | 24 Port POE Switch |  | 2 | เครื่อง |  | 0 |  | 0 | 0
| 1.2.3.11 | เครื่องรับ-ส่งสัญญาณภาพแบบไร้สาย |  | 2 | เครื่อง |  | 0 |  | 0 | 0
| 1.2.3.12 | Wifi Router |  | 2 | เครื่อง |  | 0 |  | 0 | 0
| 1.2.3.13 | ขาตั้งไมโครโฟน |  | 4 | อัน |  | 0 |  | 0 | 0
| 1.2.3.14 | เครื่องปรับแต่งสัญญาณเสียงแบบดิจิตอล |  | 2 | เครื่อง |  | 0 |  | 0 | 0
| 1.2.3.15 | คอนโทรลเลอร์ระบบควบคุม |  | 2 | เครื่อง |  | 0 |  | 0 | 0
| 1.2.3.16 | ลำโพงแบบคอลัมน์แบบมีภาคขยายในตัว |  | 4 | ตู้ |  | 0 |  | 0 | 0
| 1.2.3.17 | เครื่องขยายสัญญาณเสียง แบบที่ 1 |  | 2 | เครื่อง |  | 0 |  | 0 | 0
| 1.2.3.18 | ลำโพงแบบฝังฝ้าเพดาน ขนาด 6.5 นิ้ว |  | 16 | ตู้ |  | 0 |  | 0 | 0
| 1.2.3.19 | ไมโครโฟนไร้สายชนิดคู่แบบมือถือ |  | 2 | ชุด |  | 0 |  | 0 | 0
| 1.2.3.20 | ไมโครโฟนแบบมีสาย |  | 4 | ชุด |  | 0 |  | 0 | 0
| 1.2.3.21 | จอควบคุมแบบไร้สาย ขนาด 11 นิ้ว |  | 2 | ชุด |  | 0 |  | 0 | 0
| 1.2.3.22 | ตู้เก็บอุปกรณ์ขนาด 27U |  | 2 | ชุด |  | 0 |  | 0 | 0
| 1.2.4 | ห้องประชุม, จัดเลี้ยง ชั้น 4
งานครุภัณฑ์งานระบบเสียง
| 1.2.4.1 | เครื่องผสมสัญญาณเสียงระบบดิจิตอล 32 ช่อง |  | 1 | เครื่อง |  | 0 |  | 0 | 0
| 1.2.4.2 | อุปกรณ์ขยายช่องสัญญาณอินพุท และช่องสัญญาณเอาท์พุท |  | 1 | เครื่อง |  | 0 |  | 0 | 0
| 1.2.4.3 | ลำโพงแบบ Line Array แบบที่ 1 มีภาคขยายในตัว ขนาด 10 นิ้ว |  | 12 | ตู้ |  | 0 |  | 0 | 0
| 1.2.4.4 | ชุดแขวนลำโพง แบบ Line Array แบบที่ 1 |  | 2 | ชุด |  | 0 |  | 0 | 0
| 1.2.4.5 | ลำโพงเสียงต่ำมีภาคขยายในตัว ขนาด 18 นิ้วคู่ |  | 2 | ตู้ |  | 0 |  | 0 | 0
| 1.2.4.6 | ลำโพงมอนิเตอร์บนเวที ขนาด 15 นิ้ว |  | 2 | ตู้ |  | 0 |  | 0 | 0
| 1.2.4.7 | คอนโทรลเลอร์ระบบควบคุม |  | 1 | เครื่อง |  | 0 |  | 0 | 0
| 1.2.4.8 | ไมโครโฟนแบบมีสาย |  | 2 | ตัว |  | 0 |  | 0 | 0
| 1.2.4.9 | ไมโครโฟนแบบโพเดียม |  | 2 | ตัว |  | 0 |  | 0 | 0
| 1.2.4.10 | ไมโครโฟนไร้สายชนิดคู่แบบมือถือ |  | 4 | ชุด |  | 0 |  | 0 | 0
| 1.2.4.11 | ไมโครโฟนไร้สายชนิดคู่แบบคาดแก้ม |  | 1 | ชุด |  | 0 |  | 0 | 0
| 1.2.4.12 | เครื่องรวมเสาอากาศ |  | 1 | เครื่อง |  | 0 |  | 0 | 0
| 1.2.4.13 | เสาใบพัด |  | 4 | ชุด |  | 0 |  | 0 | 0
| 1.2.4.14 | อุปกรณ์กระจายสัญญาณเสาอากาศ |  | 2 | ชุด |  | 0 |  | 0 | 0
| 1.2.4.15 | ลำโพงมอนิเตอร์ห้องควบคุม |  | 1 | คู่ |  | 0 |  | 0 | 0
| 1.2.4.16 | เครื่องขยายสัญญาณเสียง แบบที่ 2 |  | 1 | เครื่อง |  | 0 |  | 0 | 0
| 1.2.4.17 | ลำโพงแบบฝังฝ้าเพดาน ขนาด 8 นิ้ว |  | 18 | ตู้ |  | 0 |  | 0 | 0
| 1.2.4.18 | ตู้เก็บอุปกรณ์ขนาด 27U |  | 1 | ชุด |  | 0 |  | 0 | 0
| 1.2.4.19 | 24 Port POE Switch |  | 1 | เครื่อง |  | 0 |  | 0 | 0
| 1.2.4.20 | เครื่องรับ-ส่งสัญญาณภาพแบบไร้สาย |  | 2 | เครื่อง |  | 0 |  | 0 | 0
| 1.2.4.21 | Wifi Router |  | 1 | เครื่อง |  | 0 |  | 0 | 0
| 1.2.4.22 | ขาตั้งไมโครโฟน |  | 2 | อัน |  | 0 |  | 0 | 0
| 1.2.4.23 | จอควบคุมแบบไร้สาย ขนาด 11 นิ้ว |  | 1 | ชุด |  | 0 |  | 0 | 0
งานครุภัณฑ์งานระบบภาพ
| 1.2.4.24 | จอแสดงผลแบบ LED Signage Wall ความละเอียด P4 หรือดีกว่า ขนาดไม่น้อยกว่า |  | 1 | ชุด |  | 0 |  | 0 | 0
กว้าง 9.6 สูง 5.4 เมตร พร้อมซอฟแวร์ควบคุมจากส่วนกลาง และอุปกรณ์ประกอบการติดตั้ง
| 1.2.4.25 | อุปกรณ์รับส่งสัญญาณ HDMI ระยะไกลผ่านสาย CAT |  | 4 | ชุด |  | 0 |  | 0 | 0
| 1.2.4.26 | จอดิจิตอลไซเนจพร้อมซอฟแวร์ควบคุมจากส่วนกลาง ขนาดไม่น้อยกว่า 55 นิ้ว |  | 2 | ชุด |  | 0 |  | 0 | 0
| 1.2.4.27 | กล้อง Pan / Tilt / Zoom ความคมชัดระดับ 4K |  | 2 | กล้อง |  | 0 |  | 0 | 0
| 1.2.4.28 | PTZ Camera Joystick |  | 1 | เครื่อง |  | 0 |  | 0 | 0
| 1.2.4.29 | อุปกรณ์รับส่งสัญญาณ HDMI ระยะไกล แบบติดผนัง |  | 2 | ชุด |  | 0 |  | 0 | 0
| 1.2.4.30 | อุปกรณ์สลับสัญญาณภาพขนาดไม่น้อยกว่า 8x8 ช่อง |  | 1 | เครื่อง |  | 0 |  | 0 | 0
| 1.2.4.31 | จอรับภาพแบบมอเตอร์ไฟฟ้าขนาด 250 นิ้ว |  | 2 | จอ |  | 0 |  | 0 | 0
| 1.2.4.32 | เครื่องฉายภาพโปรเจ็กเตอร์ขนาด 8,000 Ansi แบบ WUXGA หลอด Laser |  | 2 | เครื่อง |  | 0 |  | 0 | 0
| 1.2.4.33 | จอมอนิเตอร์ห้องควบคุม |  | 2 | จอ |  | 0 |  | 0 | 0
| 1.2.4.34 | คอมพิวเตอร์ |  | 1 | เครื่อง |  | 0 |  | 0 | 0
| 1.2.4.35 | ตู้เก็บอุปกรณ์ขนาด 27U |  | 1 | ชุด |  | 0 |  | 0 | 0
งานครุภัณฑ์งานระบบไฟเวที
| 1.2.4.36 | แผงควบคุมแสงสว่างบนเวที 250 ช่องทางควบคุม |  | 1 | เครื่อง |  | 0 |  | 0 | 0
| 1.2.4.37 | เครื่องกระจายสัญญาณ DMX512 ชนิดไม่น้อยกว่า 6 ช่อง |  | 1 | เครื่อง |  | 0 |  | 0 | 0
| 1.2.4.38 | โคมไฟ LED Moving Head ชนิด RGBW Wash แบบเปลี่ยนสี |  | 4 | โคม |  | 0 |  | 0 | 0
| 1.2.4.39 | โคมไฟ LED Moving Head ชนิด Spot แบบเปลี่ยนสีและลวดลาย |  | 8 | โคม |  | 0 |  | 0 | 0
| 1.2.4.40 | โคมไฟพาร์ LED RGBW |  | 36 | โคม |  | 0 |  | 0 | 0
| 1.2.4.41 | รางแขวนโคมไฟ และอุปกรณ์ประกอบการติดตั้ง |  | 1 | ชุด |  | 0 |  | 0 | 0
| 1.3 | COMPUTER AND NETWORKING SYSTEM
| 1.3.1 | อุปกรณ์กระจายสัญญาณไร้สาย (Access Point) แบบที่ 2 |  | 72 | ชุด |  | 0 |  | 0 | 0
| 1.3.2 | อุปกรณ์แผงวงจร 10Gigabit แบบ SFP+ LR |  | 8 | ชุด |  | 0 |  | 0 | 0
| 1.3.3 | อุปกรณ์เครือข่ายหลัก (Core Switch) ชนิดที่ 1 |  | 1 | ชุด |  | 0 |  | 0 | 0
| 1.3.4 | อุปกรณ์กระจายสัญญาณ (L3 Switch) ขนาด 48 ช่อง |  | 1 | ชุด |  | 0 |  | 0 | 0
| 1.3.5 | อุปกรณ์กระจายสัญญาณ (L2 Switch) ขนาด 24 ช่อง แบบที่ 2 |  | 20 | ชุด |  | 0 |  | 0 | 0
| 1.3.6 | 24 Port Fiber Optic Patch Panel |  | 4 | ชุด |  | 0 |  | 0 | 0
| 1.3.7 | 24 Port FTP/STP Cat.6A Patch Panel with |  | 4 | ชุด |  | 0 |  | 0 | 0
| 1.3.8 | ตู้จัดเก็บเครื่องคอมพิวเตอร์และอุปกรณ์ ขนาด 12U (ชนิดติดผนัง) |  | 9 | ชุด |  | 0 |  | 0 | 0
| 1.3.9 | ตู้จัดเก็บเครื่องคอมพิวเตอร์และอุปกรณ์ ขนาด 42U (ชนิดตั้งพื้น) |  | 1 | ชุด |  | 0 |  | 0 | 0
| 1.3.10 | เครื่องสำรองไฟฟ้า ขนาด 3kVA |  | 2 | ชุด |  | 0 |  | 0 | 0
| 1.3.11 | เครื่องสำรองไฟฟ้า ขนาด 1kVA |  | 8 | ชุด |  | 0 |  | 0 | 0
| 1.4 | CCTV SYSTEM
| 1.4.1 | กล้องโทรทัศน์วงจรปิดชนิดเครือข่าย แบบมุมมองคงที่สำหรับติดตั้งภายนอกสำนักงาน |  | 124 | ชุด |  | 0 |  | 0 | 0 |  | 0
| 1.4.2 | อุปกรณ์บันทึกภาพผ่านเครือข่าย (Network Video Recorder) แบบ 32 ช่อง |  | 4 | ชุด |  | 0 |  | 0 | 0 |  | 0
| 1.4.3 | LED TV 55 inch 4K |  | 2 | ชุด |  | 0 |  | 0 | 0 |  | 0
| 1.4.4 | TV Wall Mount |  | 2 | ชุด |  | 0 |  | 0 | 0 |  | 0
| 1.4.5 | 24-Port Gigabit L2+ Managed Switch with 4 SFP Slots |  | 1 | ชุด |  | 0 |  | 0 | 0 |  | 0
| 1.4.6 | 24 Port POE+, 4 Port SFP, Power Budget 384W |  | 7 | ชุด |  | 0 |  | 0 | 0 |  | 0
| 1.4.7 | ตู้จัดเก็บเครื่องคอมพิวเตอร์และอุปกรณ์ แบบที่ 1 (ขนาด 36 U) |  | 1 | ชุด |  | 0 |  | 0 | 0 |  | 0
| 1.4.8 | ตู้จัดเก็บเครื่องคอมพิวเตอร์และอุปกรณ์ (ขนาด 9 U) |  | 4 | ชุด |  | 0 |  | 0 | 0
| 1.4.9 | เครื่องสำรองไฟฟ้า ขนาด 3kVA |  | 1 | ชุด |  | 0 |  | 0 | 0
| 1.4.10 | เครื่องสำรองไฟฟ้า ขนาด 1kVA |  | 4 | ชุด |  | 0 |  | 0 | 0
| รวมราคาหมวดงานระบบไฟฟ้าและระบบสื่อสาร | [5 empty] | 0 |  | 0 | 0

## 2.)ปร.4(ข) งานสุขาภิบาล
แบบ ปร.4(ข) หมวดงานระบบสุขาภิบาล
แบบแสดงรายการ ปริมาณงาน และราคา
กลุ่มงาน / งาน |  |  | กลุ่มงานอาคาร / งานก่อสร้างอาคาร
ชื่อโครงการ / งานก่อสร้าง |  |  | โครงการก่อสร้างอาคารอุทยานวิทยาศาสตร์ภูมิภาค ภาคเหนือ เพื่อเป็นศูนย์กลางขับเคลื่อนธุรกิจนวัตกรรม BCG
สำหรับระเบียงเศรษฐกิจพิเศษภาคเหนือ
สถานที่ก่อสร้าง |  |  | พื้นที่การศึกษามหาวิทยาลัยเชียงใหม่ ตำบลแม่เหียะ อำเภอเมืองเชียงใหม่ จังหวัดเชียงใหม่
หน่วยงานเจ้าของโครงการ / งานก่อสร้าง |  |  | สำนักงานปลัดกระทรวงการอุดมศึกษา วิทยาศาสตร์ วิจัยและนวัตกรรม |  |  |  |  | แบบเลขที่ | แบบรูปรายการ
คำนวณราคากลางโดย |  |  | คณะกรรมการกำหนดราคากลาง |  |  |  |  | เมื่อวันที่ | 4 พฤศจิกายน พ.ศ. 2568
หน่วย : บาท
ลำดับ | รายการ |  |  | ปริมาณ | หน่วย | ค่าวัสดุ |  | ค่าแรงงาน |  | ราคารวม | หมายเหตุ
[6 empty] | หน่วยละ | รวมเงิน | หน่วยละ | รวมเงิน
2 | หมวดงานระบบสุขาภิบาลและดับเพลิง
| 2.1 | ระบบน้ำประปา
| 2.1.1 | เครื่องสูบน้ำ
|  | - เครื่องสูบน้ำประปา (CWP-1&2) CAP. 12.5 ลบ.ม./ชม. |  | 2 | ชุด |  | 0 |  | 0 | 0
เฮด 35 ม. 2.2 kW 380V/3 Ph/50 Hz
|  | - ตู้ควบคุมเครื่องสูบน้ำประปา (CWP-1&2) พร้อมอุปกรณ์ครบชุด |  | 1 | ชุด |  | 0 |  | 0 | 0
|  | - เครื่องสูบน้ำประปา (CWP-3&4) CAP. 15.0 ลบ.ม./ชม. |  | 2 | ชุด |  | 0 |  | 0 | 0
เฮด 40 ม. 3 kW 380V/3 Ph/50 Hz
|  | - ตู้ควบคุมเครื่องสูบน้ำประปา (CWP-3&4) พร้อมอุปกรณ์ครบชุด |  | 1 | ชุด |  | 0 |  | 0 | 0
|  | - เครื่องสูบน้ำเพิ่มแรงดัน (PBS-1) CAP. 3x24 ลบ.ม./ชม. |  | 1 | ชุด |  | 0 |  | 0 | 0
เฮด 25 ม. 3x4 kW 380V/3 Ph/50 Hz
|  | - เครื่องสูบน้ำเพิ่มแรงดัน (PBS-2) CAP. 3x16 ลบ.ม./ชม. |  | 1 | ชุด |  | 0 |  | 0 | 0
เฮด 25 ม. 3x2.2 kW 380V/3 Ph/50 Hz
| 2.1.2 | เครื่องทำน้ำอุ่น ขนาด 4500 วัตต์ |  | 6 | ชุด |  | 0 |  | 0 | 0
| 2.2 | ระบบบำบัดน้ำเสีย
| 2.2.1 | เครื่องสูบรดน้ำต้นไม้อัตโนมัติ CAP. 2x1.8 ลบ.ม./ชม. เฮด 30 ม. |  | 1 | ชุด |  | 0 |  | 0 | 0
2x0.46 kW 380V/3 Ph/50 Hz
| 2.3 | ระบบระบายน้ำฝน
| 2.3.1 | เครื่องสูบระบายน้ำฝน
|  | - เครื่องสูบระบายน้ำฝน (DP-1&2) CAP. 2x0.2 ลบ.ม./นาที |  | 2 | ชุด |  | 0 |  | 0 | 0
เฮด 4 ม. 2x0.75 kW 380V/3 Ph/50 Hz
|  | - ตู้ควบคุมเครื่องสูบระบายน้ำฝน (DP-1&2) |  | 1 | ชุด |  | 0 |  | 0 | 0
|  | - สวิทช์ลูกลอยเครื่องสูบระบายน้ำฝน (DP-1&2) |  | 4 | ชุด |  | 0 |  | 0 | 0
| 2.4 | เครื่องสูบน้ำดับเพลิง
| 2.4.1 | เครื่องสูบน้ำ
|  | - เครื่องสูบน้ำดับเพลิง (FP) W/DIESEL ENGINE DRIVER UL/FM |  | 1 | ชุด |  | 0 |  | 0 | 0
CAP. 1500 GPM เฮด 100 ม. พร้อมเครื่องยนต์ 216 แรงม้า
|  | - เครื่องสูบน้ำรักษาแรงดัน (JOCKY PUMP) W/CONTROLLER |  | 1 | ชุด |  | 0 |  | 0 | 0
CAP. 2 ลิตร/วินาที เฮด 110 ม. พร้อมมอเตอร์ 5.5 kW, 380V/3Ph/50Hz
| 2.4.2 | FIRE EXTINGUISHER พร้อมตู้บรรจุและป้ายแสดง
|  | - CLEAN AGENT |  | 29 | ชุด |  | 0 |  | 0 | 0
| 2.4.3 | ตู้ดับเพลิง (FIRE HOSE CABINET) พร้อมอุปกรณ์ภายในตู้ |  | 27 | ชุด |  | 0 |  | 0 | 0
ขนาดไม่น้อยกว่า 80x110x35 ซม. ภายในประกอบด้วย
ม้วนสายยางดับเพลิง พร้อมวาล์ว ถังดับเพลิง 15 ปอนด์
| รวมราคาหมวดงานระบบสุขาภิบาลและดับเพลิง | [5 empty] | 0 |  | 0 | 0

## 3.)ปร.4(ข) งานระบบปรับอากาศ
แบบ ปร.4(ข) หมวดงานระบบปรับอากาศ,ระบายอากาศ
แบบแสดงรายการ ปริมาณงาน และราคา
กลุ่มงาน / งาน |  |  | กลุ่มงานอาคาร / งานก่อสร้างอาคาร
ชื่อโครงการ / งานก่อสร้าง |  |  | โครงการก่อสร้างอาคารอุทยานวิทยาศาสตร์ภูมิภาค ภาคเหนือ เพื่อเป็นศูนย์กลางขับเคลื่อนธุรกิจนวัตกรรม BCG
สำหรับระเบียงเศรษฐกิจพิเศษภาคเหนือ
สถานที่ก่อสร้าง |  |  | พื้นที่การศึกษามหาวิทยาลัยเชียงใหม่ ตำบลแม่เหียะ อำเภอเมืองเชียงใหม่ จังหวัดเชียงใหม่
หน่วยงานเจ้าของโครงการ / งานก่อสร้าง |  |  | สำนักงานปลัดกระทรวงการอุดมศึกษา วิทยาศาสตร์ วิจัยและนวัตกรรม |  |  |  |  | แบบเลขที่ | แบบรูปรายการ
คำนวณราคากลางโดย |  |  | คณะกรรมการกำหนดราคากลาง |  |  |  |  | เมื่อวันที่ | 4 พฤศจิกายน พ.ศ. 2568
หน่วย : บาท
ลำดับ | รายการ |  |  | ปริมาณ | หน่วย | ค่าวัสดุ |  | ค่าแรงงาน |  | ราคารวม | หมายเหตุ
[6 empty] | หน่วยละ | รวมเงิน | หน่วยละ | รวมเงิน
3 | หมวดงานระบบปรับอากาศ,ระบายอากาศ
| 3.1 | เครื่องปรับอากาศ (Air Conditioner)
| 3.1.1 | เครื่องปรับอากาศระบายความร้อนแบบรวมศูนย์ ชนิดปรับปริมาณน้ำยาอัตโนมัติ (VRF)พร้อมอุปกรณ์
Fan Coil Unit (Cassette Type)
|  | FCU ขนาดไม่น้อยกว่า 15,000 BTU/hr. |  | 4 | ชุด |  | 0 |  | 0 | 0
|  | FCU ขนาดไม่น้อยกว่า 19,000 BTU/hr. |  | 9 | ชุด |  | 0 |  | 0 | 0
|  | FCU ขนาดไม่น้อยกว่า 24,000 BTU/hr. |  | 9 | ชุด |  | 0 |  | 0 | 0
|  | FCU ขนาดไม่น้อยกว่า 30,000 BTU/hr. |  | 2 | ชุด |  | 0 |  | 0 | 0
|  | FCU ขนาดไม่น้อยกว่า 38,000 BTU/hr. |  | 44 | ชุด |  | 0 |  | 0 | 0
|  | FCU ขนาดไม่น้อยกว่า 43,000 BTU/hr. |  | 40 | ชุด |  | 0 |  | 0 | 0
|  | FCU ขนาดไม่น้อยกว่า 47,000 BTU/hr. |  | 3 | ชุด |  | 0 |  | 0 | 0
Fan Coil Unit (Cassette Type 2 Way)
|  | FCU ขนาดไม่น้อยกว่า 24,000 BTU/hr. |  | 13 | ชุด |  | 0 |  | 0 | 0
Air Handling Unit (Double Skin)
|  | AHU ขนาดไม่น้อยกว่า 420,000 BTU/hr. |  | 1 | ชุด |  | 0 |  | 0 | 0
|  | AHU ขนาดไม่น้อยกว่า 350,000 BTU/hr. |  | 4 | ชุด |  | 0 |  | 0 | 0
Condensing Unit
|  | CDU ขนาดไม่น้อยกว่า 225,000 BTU/hr. | (1st Floor) | 1 | ชุด |  | 0 |  | 0 | 0
|  | CDU ขนาดไม่น้อยกว่า 420,000 BTU/hr. | (1st Floor) | 1 | ชุด |  | 0 |  | 0 | 0
|  | CDU ขนาดไม่น้อยกว่า 530,000 BTU/hr. | (3rd Floor) | 1 | ชุด |  | 0 |  | 0 | 0
|  | CDU ขนาดไม่น้อยกว่า 570,000 BTU/hr. | (3rd Floor) | 1 | ชุด |  | 0 |  | 0 | 0
|  | CDU ขนาดไม่น้อยกว่า 280,000 BTU/hr. | (3rd Floor) | 4 | ชุด |  | 0 |  | 0 | 0
|  | CDU ขนาดไม่น้อยกว่า 340,000 BTU/hr. | (3rd Floor) | 1 | ชุด |  | 0 |  | 0 | 0
|  | CDU ขนาดไม่น้อยกว่า 380,000 BTU/hr. | (4th Floor) | 2 | ชุด |  | 0 |  | 0 | 0
|  | CDU ขนาดไม่น้อยกว่า 470,000 BTU/hr. | (4th Floor) | 1 | ชุด |  | 0 |  | 0 | 0
|  | CDU ขนาดไม่น้อยกว่า 190,000 BTU/hr. | (4th Floor) | 1 | ชุด |  | 0 |  | 0 | 0
|  | CDU ขนาดไม่น้อยกว่า 360,000 BTU/hr. | (5th Floor) | 4 | ชุด |  | 0 |  | 0 | 0
| 3.1.2 | เครื่องปรับอากาศแบบแยกส่วน (SPLIT TYPE) พร้อมอุปกรณ์
Fan Coil /Conding Unit (Ceiling Exposed Type)
|  | FU/CU ขนาด 17,000 BTU/hr. |  | 2 | ชุด |  | 0 |  | 0 | 0
|  | FU/CU ขนาด 25,000 BTU/hr. |  | 1 | ชุด |  | 0 |  | 0 | 0
| 3.2 | พัดลมระบายอากาศ (Ventilation)
| 3.2.1 | Fan Filter Unit (Duct Type)
|  | ขนาด 580 CFM. |  | 4 | ชุด |  | 0 |  | 0 | 0
|  | ขนาด 1,000 CFM. |  | 2 | ชุด |  | 0 |  | 0 | 0
|  | ขนาด 1,600 CFM. |  | 2 | ชุด |  | 0 |  | 0 | 0
|  | ขนาด 2,000 CFM. |  | 4 | ชุด |  | 0 |  | 0 | 0
|  | ขนาด 2,500 CFM. |  | 2 | ชุด |  | 0 |  | 0 | 0
| 3.2.2 | Fan Filter Unit (Wall Mounted Type)
|  | ขนาด 100 CFM. |  | 9 | ชุด |  | 0 |  | 0 | 0
| 3.2.3 | Centrifugal Type
|  | ขนาด 150 CFM. |  | 1 | ชุด |  | 0 |  | 0 | 0
|  | ขนาด 250 CFM. |  | 3 | ชุด |  | 0 |  | 0 | 0
|  | ขนาด 300 CFM. |  | 1 | ชุด |  | 0 |  | 0 | 0
|  | ขนาด 700 CFM. |  | 6 | ชุด |  | 0 |  | 0 | 0
|  | ขนาด 800 CFM. |  | 2 | ชุด |  | 0 |  | 0 | 0
|  | ขนาด 850 CFM. |  | 1 | ชุด |  | 0 |  | 0 | 0
|  | ขนาด 900 CFM. |  | 3 | ชุด |  | 0 |  | 0 | 0
|  | ขนาด 1,200 CFM. |  | 1 | ชุด |  | 0 |  | 0 | 0
|  | ขนาด 1,400 CFM. |  | 3 | ชุด |  | 0 |  | 0 | 0
|  | ขนาด 1,500 CFM. |  | 1 | ชุด |  | 0 |  | 0 | 0
|  | ขนาด 1,600 CFM. |  | 1 | ชุด |  | 0 |  | 0 | 0
|  | ขนาด 2,300 CFM. |  | 1 | ชุด |  | 0 |  | 0 | 0
|  | ขนาด 12,000 CFM. |  | 1 | ชุด |  | 0 |  | 0 | 0
| 3.2.4 | Axial Type
|  | ขนาด 12,000 CFM. |  | 2 | ชุด |  | 0 |  | 0 | 0
|  | ขนาด 20,000 CFM. |  | 3 | ชุด |  | 0 |  | 0 | 0
|  | ขนาด 21,000 CFM. |  | 1 | ชุด |  | 0 |  | 0 | 0
| 3.2.5 | Propeller Fan Industrial Type
|  | ขนาด 1,100 CFM. |  | 4 | ชุด |  | 0 |  | 0 | 0
|  | ขนาด 1,500 CFM. |  | 1 | ชุด |  | 0 |  | 0 | 0
| 3.2.6 | Wall Mounted Type
|  | ขนาด 200 CFM. |  | 7 | ชุด |  | 0 |  | 0 | 0
|  | ขนาด 500 CFM. |  | 2 | ชุด |  | 0 |  | 0 | 0
| 3.2.7 | Ceiling Mounted Type
|  | ขนาด 80 CFM. |  | 12 | ชุด |  | 0 |  | 0 | 0
|  | ขนาด 190 CFM. |  | 2 | ชุด |  | 0 |  | 0 | 0
|  | ขนาด 250 CFM. |  | 2 | ชุด |  | 0 |  | 0 | 0
| รวมราคาหมวดงานระบบปรับอากาศ,ระบายอากาศและลิฟต์ | [5 empty] | 0 |  | 0 | 0

## 4.)ปร.4(ข) งานระบบขนส่ง
แบบ ปร.4(ข) หมวดงานระบบขนส่ง
แบบแสดงรายการ ปริมาณงาน และราคา
กลุ่มงาน / งาน |  |  | กลุ่มงานอาคาร / งานก่อสร้างอาคาร
ชื่อโครงการ / งานก่อสร้าง |  |  | โครงการก่อสร้างอาคารอุทยานวิทยาศาสตร์ภูมิภาค ภาคเหนือ เพื่อเป็นศูนย์กลางขับเคลื่อนธุรกิจนวัตกรรม BCG
สำหรับระเบียงเศรษฐกิจพิเศษภาคเหนือ
สถานที่ก่อสร้าง |  |  | พื้นที่การศึกษามหาวิทยาลัยเชียงใหม่ ตำบลแม่เหียะ อำเภอเมืองเชียงใหม่ จังหวัดเชียงใหม่
หน่วยงานเจ้าของโครงการ / งานก่อสร้าง |  |  | สำนักงานปลัดกระทรวงการอุดมศึกษา วิทยาศาสตร์ วิจัยและนวัตกรรม |  |  |  |  | แบบเลขที่ | แบบรูปรายการ
คำนวณราคากลางโดย |  |  | คณะกรรมการกำหนดราคากลาง |  |  |  |  | เมื่อวันที่ | 4 พฤศจิกายน พ.ศ. 2568
หน่วย : บาท
ลำดับ | รายการ |  |  | ปริมาณ | หน่วย | ค่าวัสดุ |  | ค่าแรงงาน |  | ราคารวม | หมายเหตุ
[6 empty] | หน่วยละ | รวมเงิน | หน่วยละ | รวมเงิน
4 | งานระบบขนส่ง
| 4.1 | ลิฟต์
| 4.1.1 | ลิฟต์โดยสารรองรับผู้พิการ L1 |  | 1 | ชุด |  | 0 |  | 0 | 0
| 4.1.2 | ลิฟต์โดยสาร L2 |  | 1 | ชุด |  | 0 |  | 0 | 0
| 4.1.3 | ลิฟต์โดยสารรองรับผู้พิการ L3, L4 |  | 2 | ชุด |  | 0 |  | 0 | 0
| 4.1.4 | ลิฟต์โดยสารรองรับผู้พิการ L5 |  | 1 | ชุด |  | 0 |  | 0 | 0
| 4.1.5 | ลิฟต์นักผจญเพลิง |  | 1 | ชุด |  | 0 |  | 0 | 0
| 4.2 | บันไดเลื่อน
| 4.2.1 | บันไดเลื่อน 35 องศา ความเร็ว 0.5 เมตร/วินาที |  | 6 | ชุด |  | 0 |  | 0 | 0
| รวมราคาหมวดงานระบบขนส่ง | [5 empty] | 0 |  | 0 | 0

## 5.)ปร.4(ข) งานเฟอร์นิเจอร์
แบบ ปร.4(ข) หมวดงานเฟอร์นิเจอร์ลอยตัว
แบบแสดงรายการ ปริมาณงาน และราคา
กลุ่มงาน / งาน |  |  | กลุ่มงานอาคาร / งานก่อสร้างอาคาร
ชื่อโครงการ / งานก่อสร้าง |  |  | โครงการก่อสร้างอาคารอุทยานวิทยาศาสตร์ภูมิภาค ภาคเหนือ เพื่อเป็นศูนย์กลางขับเคลื่อนธุรกิจนวัตกรรม BCG
สำหรับระเบียงเศรษฐกิจพิเศษภาคเหนือ
สถานที่ก่อสร้าง |  |  | พื้นที่การศึกษามหาวิทยาลัยเชียงใหม่ ตำบลแม่เหียะ อำเภอเมืองเชียงใหม่ จังหวัดเชียงใหม่
หน่วยงานเจ้าของโครงการ / งานก่อสร้าง |  |  | สำนักงานปลัดกระทรวงการอุดมศึกษา วิทยาศาสตร์ วิจัยและนวัตกรรม |  |  |  |  | แบบเลขที่ | แบบรูปรายการ
คำนวณราคากลางโดย |  |  | คณะกรรมการกำหนดราคากลาง |  |  |  |  | เมื่อวันที่ | 4 พฤศจิกายน พ.ศ. 2568
หน่วย : บาท
ลำดับ | รายการ |  |  | ปริมาณ | หน่วย | ค่าวัสดุ |  | ค่าแรงงาน |  | ราคารวม | หมายเหตุ
[6 empty] | หน่วยละ | รวมเงิน | หน่วยละ | รวมเงิน
5 | หมวดงานเฟอร์นิเจอร์ลอยตัว
| 5.1 | เก้าอี้
| 5.1.1 | LF-01.01 : เก้าอี้พนักกลาง สีดำ (มีล้อ) |  | 3 | ชุด |  | 0 |  | 0 | 0
| 5.1.2 | LF-01.02 : อาร์มแชร์ 1 ที่นั่งโถงต้อนรับ |  | 20 | ชุด |  | 0 |  | 0 | 0
| 5.1.3 | LF-01.03 : โซฟา 3 ที่นั่งโถงต้อนรับ |  | 6 | ชุด |  | 0 |  | 0 | 0
| 5.1.4 | LF-01.04: เก้าอี้อเนกประสงค์ |  | 18 | ชุด |  | 0 |  | 0 | 0
| 5.1.5 | LF-01.05 : เก้าอี้อเนกประสงค์ |  | 105 | ชุด |  | 0 |  | 0 | 0
| 5.1.6 | LF-01.06 : เก้าอี้ (ไม่มีล้อ) |  | 12 | ชุด |  | 0 |  | 0 | 0
| 5.1.7 | LF-01.07 : โซฟา 3 ที่นั่ง |  | 2 | ชุด |  | 0 |  | 0 | 0
| 5.1.8 | LF-01.08 : เก้าอี้ (มีล้อ) |  | 62 | ชุด |  | 0 |  | 0 | 0
| 5.1.9 | LF-01.09 :เก้าอี้แบบซ้อนได้ |  | 220 | ชุด |  | 0 |  | 0 | 0
| 5.1.10 | LF-01.10 :เก้าอี้แบบซ้อนได้ |  | 624 | ชุด |  | 0 |  | 0 | 0
| 5.2 | โต๊ะ
| 5.2.1 | LF-02.01 : โต๊ะกลางโถงต้อนรับ Dia ไม่น้อยกว่า 0.80 m. |  | 10 | ชุด |  | 0 |  | 0 | 0
| 5.2.2 | LF-02.02 : โต๊ะกลม Dia 0.80 m. 72H |  | 9 | ชุด |  | 0 |  | 0 | 0
| 5.2.3 | LF-02.03 :โต๊ะ 0.60x1.00 m.+กล่องปลั๊กไฟ และฉากกั้น |  | 37 | ชุด |  | 0 |  | 0 | 0
| 5.2.4 | LF-02.04 : โต๊ะประชุมตรง+กล่องปลั๊กไฟ |  | 6 | ชุด |  | 0 |  | 0 | 0
| 5.2.5 | LF-02.05 : โต๊ะ 0.60x1.00 m. |  | 67 | ชุด |  | 0 |  | 0 | 0
| 5.2.6 | LF-02.06: โต๊ะ 260Wx80Dx75H +กล่องปลั๊กไฟ |  | 2 | ชุด |  | 0 |  | 0 | 0
| 5.2.7 | LF-02.07 :โต๊ะสัมมนาแบบพับได้ (มีล้อ) 150Wx60Dx75H +แผงบังตา |  | 154 | ชุด |  | 0 |  | 0 | 0
| 5.2.8 | LF-02.08 :โต๊ะกลมแบบพับได้ (มีล้อ) Dia1.50x75H |  | 78 | ชุด |  | 0 |  | 0 | 0
| 5.3 | งานป้ายภายในอาคาร
| 5.3.1 | งานป้ายบอกชื่อห้อง ติดที่ประตู หรือผนังริมประตูห้องนั้นๆ |  | 99 | ชุด |  | 0 |  | 0 | 0
| 5.3.2 | งานป้ายห้องน้ำ |  | 15 | ชุด |  | 0 |  | 0 | 0
| 5.3.3 | งานป้ายบอกชั้น (ลิฟต์, บันได) |  | 47 | ชุด |  | 0 |  | 0 | 0
| 5.4 | งานม่าน
| 5.4.1 | CE-01 : ม่าน 1 ชั้น(ทึบกันแสง)ชนฝ้าเพดานสูง 3.50 ม. พร้อมรางและอุปกรณ์ |  | 45 | ม. |  | 0 |  | 0 | 0
| 5.4.2 | CR-01 : ม่านม้วนกรองแสง ติดตั้งเหนือขอบระดับวงกบบานหน้าต่าง |  | 65 | ม. |  | 0 |  | 0 | 0
ความยาวเมื่อรูดลงสุด 2.00 m.
| 5.5 | ตราสัญลักษณ์ ป้ายอาคาร
| 5.5.1 | ป้ายชื่ออาคารสเตนเลส (ด้านหน้าอาคาร) พร้อมตราสัญลักษณ์ |  | 1 | ชุด |  | 0 |  | 0 | 0
| รวมราคาหมวดงานเฟอร์นิเจอร์ลอยตัว | [5 empty] | 0 |  | 0 | 0

## สรุป ปร.4(พ)
แบบสรุป ปร.4(พ) แผ่นที่ 1/1
แบบแสดงรายการ ปริมาณงาน และราคา (ค่าใช้จ่ายพิเศษตามข้อกำหนดและค่าใช้จ่ายอื่นที่จำเป็นต้องมี)
กลุ่มงาน / งาน |  |  | กลุ่มงานอาคาร / งานก่อสร้างอาคาร
ชื่อโครงการ / งานก่อสร้าง |  |  | โครงการก่อสร้างอาคารอุทยานวิทยาศาสตร์ภูมิภาค ภาคเหนือ เพื่อเป็นศูนย์กลางขับเคลื่อนธุรกิจนวัตกรรม BCG
สำหรับระเบียงเศรษฐกิจพิเศษภาคเหนือ
สถานที่ก่อสร้าง |  |  | พื้นที่การศึกษามหาวิทยาลัยเชียงใหม่ ตำบลแม่เหียะ อำเภอเมืองเชียงใหม่ จังหวัดเชียงใหม่
หน่วยงานเจ้าของโครงการ / งานก่อสร้าง |  |  | สำนักงานปลัดกระทรวงการอุดมศึกษา วิทยาศาสตร์ วิจัยและนวัตกรรม |  |  |  |  | แบบเลขที่
คำนวณราคากลางโดย |  |  | คณะกรรมการกำหนดราคากลาง |  |  |  |  | เมื่อวันที่ | 4 พฤศจิกายน พ.ศ. 2568
หน่วย : บาท
ลำดับ | รายการ |  |  | ปริมาณ | หน่วย | ค่าวัสดุ |  | ค่าแรงงาน |  | ราคารวม | หมายเหตุ
[6 empty] | หน่วยละ | รวมเงิน | หน่วยละ | รวมเงิน
หมวดค่าใช้จ่ายพิเศษตามข้อกำหนดและค่าใช้จ่ายอื่นที่จำเป็นต้องมี
| 1 | แผงตาข่ายหรือผ้าใบ ความสูงเท่าอาคารที่ก่อสร้าง |  | 1 | งาน |  | 0 |  | 0 | 0
| รวมราคาหมวดค่าใช้จ่ายพิเศษตามข้อกำหนดและค่าใช้จ่ายอื่นที่จำเป็นต้องมี | [5 empty] | 0 |  | 0 | 0

## 1.)ปร.4(พ) พิเศษ
แบบ ปร.4(พ) ค่าใช้จ่ายพิเศษตามข้อกำหนดและค่าใช้จ่ายอื่นที่จำเป็นต้องมี
แบบแสดงรายการ ปริมาณงาน และราคา
กลุ่มงาน / งาน |  |  | กลุ่มงานอาคาร / งานก่อสร้างอาคาร
ชื่อโครงการ / งานก่อสร้าง |  |  | โครงการก่อสร้างอาคารอุทยานวิทยาศาสตร์ภูมิภาค ภาคเหนือ เพื่อเป็นศูนย์กลางขับเคลื่อนธุรกิจนวัตกรรม BCG
สำหรับระเบียงเศรษฐกิจพิเศษภาคเหนือ
สถานที่ก่อสร้าง |  |  | พื้นที่การศึกษามหาวิทยาลัยเชียงใหม่ ตำบลแม่เหียะ อำเภอเมืองเชียงใหม่ จังหวัดเชียงใหม่
หน่วยงานเจ้าของโครงการ / งานก่อสร้าง |  |  | สำนักงานปลัดกระทรวงการอุดมศึกษา วิทยาศาสตร์ วิจัยและนวัตกรรม |  |  |  |  | แบบเลขที่ | แบบรูปรายการ
คำนวณราคากลางโดย |  |  | คณะกรรมการกำหนดราคากลาง |  |  |  |  | เมื่อวันที่ | 4 พฤศจิกายน พ.ศ. 2568
หน่วย : บาท
ลำดับ | รายการ |  |  | ปริมาณ | หน่วย | ค่าวัสดุ |  | ค่าแรงงาน |  | ราคารวม | หมายเหตุ
[6 empty] | หน่วยละ | รวมเงิน | หน่วยละ | รวมเงิน
3 | หมวดค่าใช้จ่ายพิเศษตามข้อกำหนดและค่าใช้จ่ายอื่นที่จำเป็นต้องมี
| 3.1 | ค่าใช้จ่ายอุปกรณ์ป้องกันฝุ่น (แผงตาข่ายกันฝุ่น ความสูงเท่าอาคารที่ก่อสร้าง)
| 3.1.1 | แผงตาข่ายหรือผ้าใบ ความสูงเท่าอาคารที่ก่อสร้าง |  | 7110 | ตร.ม. |  | 0 |  | 0 | 0
หมายเหตุ :
พื้นที่นั่งร้าน = ความยาว x ความสูง = 395.00 ม. x 18.00 ม. = 7,110.00 ตร.ม.
| รวมราคาหมวดค่าใช้จ่ายพิเศษตามข้อกำหนดและค่าใช้จ่ายอื่นที่จำเป็นต้องมี | [5 empty] | 0 |  | 0 | 0

## FactorF (hidden)
วิธีคำนวณเทียบอัตราส่วนเพื่อหาค่า FACTOR F
RSP North BCG Innovation Headquarter for NEC
กรณีค่างานอยู่ระหว่างช่วงของค่างานต้นทุนที่กำหนดในตาราง Factor F ให้เทียบอัตราส่วน เพื่อหา Factor F ดังนี้
สูตร | ต้องการหาค่า Factor F ของค่างานต้นทุน | [8 empty] | = |  |  |  | A |  | บาท
สูตร | ค่า Factor F | = | D- |  | ( | D | - | E | ) |  | ( | A | - | B | )
[7 empty] | ( | C |  | - |  | B | )
ค่างานต้นทุน | ค่าวัสดุและค่าแรงงาน | [8 empty] | = |  |  | 0 |  |  | บาท
| รวมเป็นเงินประมาณ | [8 empty] | = |  |  | 0 |  |  | บาท
เงื่อนไข | เงินล่วงหน้าจ่าย |  |  | 0% |  |  |  | ดอกเบี้ยเงินกู้ | [5 empty] | 7% | ต่อปี
| เงินประกันผลงานหัก |  |  | 0% |  |  |  | ภาษีมูลค่าเพิ่ม | [5 empty] | 7%
เมื่อ | ต้องการหาค่า Factor F ของค่างานต้นทุน | [5 empty] | = | A |  |  | = |  | 0 |  |  | บาท
| ค่างานต้นทุนตัวต่ำกว่าค่างานต้นทุน A | [5 empty] | = | B |  |  | = |  | 300000000 |  |  | บาท
| ค่างานต้นทุนตัวสูงกว่าค่างานต้นทุน A | [5 empty] | = | C |  |  | = |  | 350000000 |  |  | บาท
| ค่า Factor F ของค่างานต้นทุน B | [5 empty] | = | D |  |  | = |  | 1.1969
| ค่า Factor F ของค่างานต้นทุน C | [5 empty] | = | E |  |  | = |  | 1.1884
แทนค่าสูตร | ค่า Factor F | = | 1.1969- |  | (1.1969-1.1884) |  |  |  | x | (0.00-300,000,000.00)
(350,000,000.00-300,000,000.00)
| ค่าFactor F | = | 1.1969- | -0.051 | [8 empty] | 1.2479 |  |  |  | 1.2479

## FACTOR F (hidden)
วิธีคำนวณเทียบอัตราส่วนเพื่อหาค่า FACTOR F
โครงการก่อสร้างอาคารอุทยานวิทยาศาสตร์ภูมิภาค ภาคเหนือ เพื่อเป็นศูนย์กลางขับเคลื่อนธุรกิจนวัตกรรม BCG
กรณีค่างานอยู่ระหว่างช่วงของค่างานต้นทุนที่กำหนดในตาราง Factor F ให้เทียบอัตราส่วน เพื่อหา Factor F ดังนี้
สูตร | ต้องการหาค่า Factor F ของค่างานต้นทุน | [8 empty] | = |  |  |  | A |  | บาท
สูตร | ค่า Factor F | = | D- |  | ( | D | - | E | ) |  | ( | A | - | B | )
[7 empty] | ( | C |  | - |  | B | )
ค่างานต้นทุน | ค่าวัสดุและค่าแรงงาน | [8 empty] | = |  |  | 0 |  |  | บาท
| รวมเป็นเงินประมาณ | [8 empty] | = |  |  | 0 |  |  | บาท
เงื่อนไข | เงินล่วงหน้าจ่าย |  |  | 0% |  |  |  | ดอกเบี้ยเงินกู้ | [5 empty] | 7% | ต่อปี
| เงินประกันผลงานหัก |  |  | 0% |  |  |  | ภาษีมูลค่าเพิ่ม | [5 empty] | 7%
เมื่อ | ต้องการหาค่า Factor F ของค่างานต้นทุน | [5 empty] | = | A |  |  | = |  | 0 |  |  | บาท
| ค่างานต้นทุนตัวต่ำกว่าค่างานต้นทุน A | [5 empty] | = | B |  |  | = |  | 350000000 |  |  | บาท
| ค่างานต้นทุนตัวสูงกว่าค่างานต้นทุน A | [5 empty] | = | C |  |  | = |  | 400000000 |  |  | บาท
| ค่า Factor F ของค่างานต้นทุน B | [5 empty] | = | D |  |  | = |  | 1.1884
| ค่า Factor F ของค่างานต้นทุน C | [5 empty] | = | E |  |  | = |  | 1.1887
แทนค่าสูตร | ค่า Factor F | = | 1.1884- |  | (1.1884-1.1887) |  |  |  | x | (0.00-350,000,000.00)
(400,000,000.00-350,000,000.00)
| ค่าFactor F | = | 1.1884- | 0.0021 | [8 empty] | 1.1863 |  |  |  | 1.1863

## แผนงาน ปีงบ 69 (hidden)
ลำดับ | รายละเอียดของงาน | สัดส่วน | มูลค่างาน | มูลค่างาน | จำนวน |  | เดือน | [29 empty] | หมายเหตุ
[7 empty] | งวด1 |  | งวด2 |  | งวด3 |  | งวด4 |  | งวด5 |  | งวด6 |  | งวด7 |  | งวด8 |  | งวด9 |  | งวด10 |  | งวด11 |  | งวด12 |  | งวด13 |  | งวด14 |  | งวด15
|  | ( % ) | ( บาท ) | ( บาท ) | ( เดือน ) | 100 | 1 | 2 | 3 | 4 | 5 | 6 | 7 | 8 | 9 | 10 | 11 | 12 | 13 | 14 | 15 | 16 | 17 | 18 | 19 | 20 | 21 | 22 | 23 | 24 | 25 | 26 | 27 | 28 | 29 | 30
1 | งานก่อสร้างนอกรั้วและงานภูมิทัศน์ | #REF! | 0 | 0 | 3 | 100: 33.3333; 1: 0; 2: 0; 3: 0
2 | หมวดงานโครงสร้าง | #REF! | 0 | 0 | 10 | 100: 10; 2: 0; 3: 0; 4: 0; 5: 0; 6: 0; 7: 0; 8: 0; 9: 0; 10: 0; 11: 0
3 | หมวดงานสถาปัตยกรรม | #REF! | 0 | 0 | 12 | 100: 8.3333; 4: 0; 5: 0; 6: 0; 7: 0; 8: 0; 9: 0; 10: 0; 11: 0; 12: 0; 13: 0; 14: 0; 15: 0
4 | หมวดงานระบบไฟฟ้าและระบบสื่อสาร | #REF! | 0 | 0 | 10 | 100: 10; 13: 0; 14: 0; 15: 0; 16: 0; 17: 0; 18: 0; 19: 0; 20: 0; 21: 0; 22: 0
5 | หมวดงานระบบสุขาภิบาล | #REF! | 0 | 0 | 9 | 100: 11.1111; 17: 0; 18: 0; 19: 0; 20: 0; 21: 0; 22: 0; 23: 0; 24: 0; 25: 0
6 | หมวดงานระบบปรับอากาศและระบบระบายอากาศ | #REF! | 0 | 0 | 9 | 100: 11.1111; 18: 0; 19: 0; 20: 0; 21: 0; 22: 0; 23: 0; 24: 0; 25: 0; 26: 0
7 | หมวดครุภัณฑ์จัดซื้องานระบบไฟฟ้าและระบบสื่อสาร | #REF! | #REF! | #REF! | 5 | 100: 20; 23: #REF!; 24: #REF!; 25: #REF!; 26: #REF!; 27: #REF!
8 | หมวดครุภัณฑ์จัดซื้องานระบบสุขาภิบาลและดับเพลิง | #REF! | #REF! | #REF! | 4 | 100: 25; 24: #REF!; 25: #REF!; 26: #REF!; 27: #REF!
9 | หมวดครุภัณฑ์จัดซื้องานระบบปรับอากาศและระบบระบายอากาศ | #REF! | #REF! | #REF! | 6 | 100: 16.6667; 24: #REF!; 25: #REF!; 26: #REF!; 27: #REF!; 28: #REF!; 29: #REF!
| มูลค่าโครงการ | #REF! |  |  |  |  | 0 | 0 | 0 | 0 | 0 | 0 | 0 | 0 | 0 | 0 | 0 | 0 | 0 | 0 | 0 | 0 | 0 | 0 | 0 | 0 | 0 | 0 | #REF! | #REF! | #REF! | #REF! | #REF! | #REF! | #REF! | 0
เปอร์เซ็นต์ตามแผนงาน | [6 empty] | #REF! | #REF! | #REF! | #REF! | #REF! | #REF! | #REF! | #REF! | #REF! | #REF! | #REF! | #REF! | #REF! | #REF! | #REF! | #REF! | #REF! | #REF! | #REF! | #REF! | #REF! | #REF! | #REF! | #REF! | #REF! | #REF! | #REF! | #REF! | #REF! | #REF!
[5 empty] | เงิน/งวด | 1: 0; 3: 0; 5: 0; 7: 0; 9: 0; 11: 0; 13: 0; 15: 0; 17: 0; 19: 0; 21: 0; 23: #REF!; 25: #REF!; 27: #REF!; 29: #REF!
[5 empty] | % งาน/งวด | 1: #REF!; 3: #REF!; 5: #REF!; 7: #REF!; 9: #REF!; 11: #REF!; 13: #REF!; 15: #REF!; 17: #REF!; 19: #REF!; 21: #REF!; 23: #REF!; 25: #REF!; 27: #REF!; 29: #REF!
[5 empty] | % งานสะสม | 1: #REF!; 3: #REF!; 5: #REF!; 7: #REF!; 9: #REF!; 11: #REF!; 13: #REF!; 15: #REF!; 17: #REF!; 19: #REF!; 21: #REF!; 23: #REF!; 25: #REF!; 27: #REF!; 29: #REF!
[5 empty] | % เงินจ่าย/งวด | 1: 4%; 3: 8%; 5: 8%; 7: 4.5%; 9: 7.5%; 11: 7.5%; 13: 7.5%; 15: 7.5%; 17: 7.5%; 19: 7.5%; 21: 7.5%; 23: 7.5%; 25: 7.5%; 27: 4%; 29: 4%
[5 empty] | % เงินจ่ายสะสม | 1: 4%; 3: 12%; 5: 20%; 7: 24.5%; 9: 32%; 11: 39.5%; 13: 47%; 15: 54.5%; 17: 62%; 19: 69.5%; 21: 77%; 23: 84.5%; 25: 92%; 27: 96%; 29: 100%
[5 empty] | มูลค่าจ่าย/งวด | 1: #REF!; 3: #REF!; 5: #REF!; 7: #REF!; 9: #REF!; 11: #REF!; 13: #REF!; 15: #REF!; 17: #REF!; 19: #REF!; 21: #REF!; 23: #REF!; 25: #REF!; 27: #REF!; 29: #REF!
[5 empty] | % งานสะสม | 1: 5%; 3: 13%; 5: 21%; 7: 25.5%; 9: 33%; 11: 40.5%; 13: 48%; 15: 55.5%; 17: 63%; 19: 70.5%; 21: 78%; 23: 85.5%; 25: 93%; 27: 97%; 29: 100%
งาน>เงิน | bar: 1; 3; 5; 7; 9; 11; 13; 15; 17; 19; 21; 23; 25; 27; 29
498000000
16115455.08
117477818.41
111752956
115921141.95
28295740.24
21829297.72
28155768.89
4572687.02
35076507.08
12254593.57
6548034.04